## naslovna
DATUM: |  | GLAVNI PROJEKTANT: | GRAĐEVINA:
| TROŠKOVNIK |  | Centar Novska
| građevinskih, obrtničkih i instalaterskih radova |  | kč.br.1067/8 , k.o.Novska
TROŠKOVNIK
građevinskih, obrtničkih i instalaterskih radova
v 13
Rekonstrukcija građevine posebne namjene – upravna zgrada 3. skupine u Poduzetnički inkubator Sisačko-moslavačke županije, Ispostava Novska
na kč.br.1067/8, k.o.Novska
* 'Uvjeti uz troškovnik' sastavni su dio ovog troškovnika
Izrada troškovnika: Organizacija za planiranje i arhitekturu d.o.o.
Tihomil Matković d.i.a.
Troškovnik je intelektualno vlasništvo Organizacije za planiranje i arhitekturu d.o.o. Sve manipulacije koje su moguće sa troškovnikom: promjena opisa stavaka, promjena količina, promjena tehničkih uvjeta i sl. nakon predaje naručiocu nastoje se eliminirati zaključavanjem digitalnog formata troškovnika u formi .xls datoteke. Naručiocu koji zatraži digitalni pin za otključavanje troškovnika omogućuje se da izvrši manje izmjene u opisu stavki te izmjene u formi troškovnika. Ukoliko se naručioc nakon izmjena koje je izvršio odluči na slanje troškovnika u digitalnom formatu ponuđačima na ispunjavanje obavezan je troškovnik ponovno zaključati čime će spriječiti manipulacije s prethodno spomenutim faktorima u troškovniku. Nakon predaje troškovnika naručiocu izrađivač ne odgovara za eventualne razlike u odnosu na originalni predani troškovnik. Svako korištenje troškovnika, dijelova troškovnika, opisa stavki i formata troškovnika za izradu drugih troškovnika, bez dopuštenja izrađivača smatrati će se povredom autorskih prava.

## UKUPNA_REKAPITULACIJA
GRAĐEVINA:
TROŠKOVNIK |  | Rekonstrukcija g.p.n.–u.z.3.s.u Poduzetnički
građevinskih, obrtničkih i instalaterskih radova |  | inkubator SMŽ., I.Novska, kč.br.1067/8, k.o.Novska
UKUPNA REKAPITULACIJA
TROŠKOVNIK GRAĐEVINSKIH I OBRTIČNIH RADOVA |  |  | 0
TROŠKOVNIK VODOVODA I ODVODNJE |  |  | 0
TROŠKOVNIK ELEKTROINSTALACIJA |  |  | 0
TROŠKOVNIK VATRODOJAVE |  |  | 0
TROŠKOVNIK STROJARSKIH INSTALACIJA |  |  | 0
sveukupno | Kn |  | 0
PDV |  |  | 0
sveukupno S PDV-om | Kn |  | 0

## rekapitulacija GO
GRAĐEVINA:
|  | TROŠKOVNIK |  | Rekonstrukcija g.p.n.–u.z.3.s.u Poduzetnički
|  | građevinskih i obrtničkih radova |  | inkubator SMŽ., I.Novska, kč.br.1067/8, k.o.Novska
A. |  | REKAPITULACIJA GRAĐEVINSKIH RADOVA
A. | 1. | PRIPREMNI I ZEMLJANI RADOVI, RUŠENJA |  |  | 0
A. | 2. | BETONSKI I ARMIRANO BETONSKI RADOVI |  |  | 0
A. | 3. | ZIDARSKI RADOVI |  |  | 0
A. | 4. | IZOLATERSKI RADOVI |  |  | 0
A. | 5. | KROVOPOKRIVAČKI RADOVI |  |  | 0
A. | 6. | FASADERSKI RADOVI |  |  | 0
|  | ukupno A. | Kn |  | 0
B. |  | REKAPITULACIJA OBRTNIČKIH RADOVA
B. | 1. | STOLARSKI RADOVI |  |  | 0
B. | 2. | BRAVARSKI RADOVI |  |  | 0
B. | 3. | GIPSKARTONSKI RADOVI |  |  | 0
B. | 4. | LIMARSKI RADOVI |  |  | 0
B. | 5. | KERAMIČARSKI I KAMENARSKI RADOVI |  |  | 0
B. | 6. | PARKETARSKI RADOVI |  |  | 0
B. | 7. | PODOPOLAGAČKI RADOVI |  |  | 0
B. | 8. | SOBOSLIKARSKO-LIČILAČKI RADOVI |  |  | 0
|  | ukupno B. | Kn |  | 0
|  | sveukupno A. + B. | Kn |  | 0

## OPĆI Uvjeti
UVJETI UZ TROŠKOVNIK GRAĐEVINSKO OBRTNIČKIH RADOVA
OPĆI UVJETI
UVODNA NAPOMENA
Ukoliko ponuđač nudi jednakovrijedan proizvod, obavezan je već u sklopu same ponude priložiti tehnički ispravan dokaz jednakovrijednosti (važeći certifikat, atest ili sl., što će u konačnici biti sastavni dio ukupne dokumentacije za ishođenje uporabne dozvole). Također jednakovrijedan proizvod potrebno je upisati u troškovniku na za to predviđeno mjesto u zadnjoj desnoj koloni "napomena".
Oznaka "Jednakovrijedan" proizvod znači da eventualno zamjenski materijal mora u potpunosti odgovarati tehničkim svojstvima predloženog materijala ili sklopa.
Tijekom građenja izvođač je za svaku izmjenu projekta i materijala dužan prethodno pribaviti suglasnost projektanta. Svi odabrani materijali dostavljaju se na uvid i odobrenje nadzoru i projektantu, na trošak izvoditelja.
OPĆE I TEHNIČKE NAPOMENE
Ponuditeljima tj. izvoditeljima radova je omogučeno da temeljito pregledaju predmetnu građevinu na kojoj je potrebno izvršiti radove sadržane u troškovniku, provjeriti mogućnost prometnog pristupa građevinskim strojevima i mehanizaciji, mogućnost privremenog odlaganja materijala, te se smatra kako je ponuditelj/izvoditelj radova u cijelosti upoznat s opsegom i vrstom posebnih poslova, da su mu jasne sve stavke ovog troškovnika te isto potvrđuje svojim potpisom i zakonski valjanim pečatom tvrke ponuditelja/izvoditelja na kraju troškovnika. Ponuditelj/izvoditelj je obavezan u pismenom obliku obavijestiti naručitelja o eventualno uočenim propustima ili nedostacima ponude, a koje bi bile ustanovljene pregledom iste ili lokacije izvedbe radova. Naknadne primjedbe izvoditelja radova neće biti uvažene.
Predajom ponude smatrat će se da je Izvođač upoznat s budućim gradilištem i okolinom, da je ispitao prirodu, građevinu, svrhu i karakter budućih radova, da je upoznat s postojećim prilazima i ostalim uvjetima (kao priključcima za vodu i struju ukoliko isti postoje, ali utošak ide na teret izvođača – ukoliko ne postoje Izvođač ih je potreban osigurati o svom trošku za potrebe izvođenja radova), da je upoznao sve bitne elemente koji imaju utjecaja na organizaciju gradilišta i tehnologiju poput organizacije rada u okolnim objektima koji moraju funkcionirati i za vrijeme gradilišta, da je ispitao i provjerio postojeće izvore za snabdijevanje materijalom, kao i sve ostale okolnosti koje utječu na izvođenje radova, u svemu proučio dokumentaciju za izvođenje radova, da je došao do svih potrebnih podataka bitnih za izradu ponude te da je, na osnovu svega toga, dostavio svoju ponudu. Ukoliko Ponuditelj propusti utvrditi sve podatke koji utječu na izvođenje radova, to ga neće osloboditi bilo koje odgovornosti i rizika za izvedbu radova.
Izvođač, čija ponuda bude odabrana kao najpovoljnija, dužan je u roku od tri dana od dostave Odluke o odabiru najpovoljnijeg ponuditelja, a prije protpisa ugovora, dostaviti detaljan terminski plan izvođenja radova koji se uklapa u predviđeno vrijeme izvođenja radova (što uključuje i uspješno provedeni tehnički pregled građevina).
Odabrani izvođač će također u istom roku morati dostaviti shemu organizacije gradilišta koju treba odobriti Naručitelja.
Sve radove izvesti prema opisu pojedinih stavaka troškovnika i uvodnih općih opisa pojedinih grupa radova.
Ovi opći uvjeti su sastavni dio troškovnika i u svemu ih se treba pridržavati, osim ako u stavci troškovnika to nije drugačije navedeno.
Sve radove izvesti od materijala propisane kvalitete prema nacrtima, opisu, detaljima, pismenim i usmenim dogovorima i hrvatskim, EU normama ili jednakovrijednim građevinskim normama i propisima , ali sve u okviru ponuđene jedinične cijene. Sve štete učinjene prigodom rada na vlasitim ili tuđim radovima i materijalima imaju se ukloniti na račun počinitelja.
Radove treba nuditi točno prema opisu troškovnika projektnoj dokumentaciji, a u stavkama gdje nije objašnjen način rada i posebne osobine finalnog produkta, izvođač je dužan pridržavati se pravila struke, uvažavajući odredbe važećih standarda, uz obvezu izvedbe kvalitetnog proizvoda, cjelovito izvedenih prema uputama proizvođača materijala a što je uključeno u jedinične cijene primjene materijala.
Osim toga, izvođač je obvezan pridržavati se uputa projektanta/nadzora u svim pitanjima koja se odnose na izbor i obradu materijala i način izvedbe pojedinih detalja, ukoliko to nije već detaljno opisano troškovnikom, a naročito u slučajevima kada se zahtjeva izvedba van propisanih standarda.
Sav materijal za izgradnju mora biti kvalitetan i mora odgovarati opisu troškovnika, ZOG, HRN, EN i postojećim jednakovrijednim građevinskim normama i propisima.
U slučaju da opis pojedine stavke nije dovoljno jasan, mjerodavna je samo uputa i tumačenje projektanta/nadzora. O tome se izvođač treba informirati već prilikom sastavljanja jedinične cijene.
Cijene pojedinih radova moraju sadržavati sve elemente koji određuju cijenu gotovog proizvoda, a u skladu sa odredbama troškovnika. Ako izvođač sumnja u valjanost ili kvalitetu nekog propisanog materijala i drži da za takvu izvedbu ne bi mogao preuzeti odgovornost, dužan je o tome obavijestiti projektanta s obrazloženjem i dokumentacijom. Konačnu odluku donosi projektant u suglasnosti s nadzornim inženjerom, nakon proučenog prijedloga izvođača.
Izvedeni radovi moraju u cijelosti odgovarati opisu u troškovniku, a u tu svrhu investitor ima pravo od izvoditelja tražiti prije početka radova uzorke materijala i specifičnih sklopova (fasadnih sistema, boja i sl.), koji se čuvaju u upravi gradilišta. Izvedeni radovi moraju odgovarati uzorcima u cijelosti.
Specifikacije (tekstualni dio) i grafički prikazi predstavljaju cjelinu i što je makar u jednom od njih naznačeno, obaveza je za izvoditelja. Sve eventualne nejasnoće treba izvođač riješiti sa projektantom prije davanja ponude, jer se naknadni zahtjevi neće uvažiti. Prije izvođenja radova treba provjeriti kvalitetu materijala koji se ugrađuje, od strane projektanta i nadzornog inženjera i izvesti radove u skladu s detaljima izvedbe i opisom iz troškovnika.
Izvoditelj treba kvalitetu ugrađenih materijala dokazati odgovarajućim atestima i uvjerenjima izdanim od strane za to ovlaštene organizacije.
| Zabranjena je upotreba materijala - osnovnog ili pomoćnog, koji nije predviđen opisom, nacrtima i detaljima, osim ukoliko to nije dogovorno utvrđeno sa projektantom ili nadzornim inženjerom, te potvrđeno upisom u građ.dnevnik. | Zabranjena je upotreba materijala - osnovnog ili pomoćnog, koji nije predviđen opisom, nacrtima i detaljima, osim ukoliko to nije dogovorno utvrđeno sa projektantom ili nadzornim inženjerom. | Zabranjena je upotreba materijala - osnovnog ili pomoćnog, koji nije predviđen opisom, nacrtima i detaljima, osim ukoliko to nije dogovorno utvrđeno sa projektantom ili nadzornim inženjerom. | Zabranjena je upotreba materijala - osnovnog ili pomoćnog, koji nije predviđen opisom, nacrtima i detaljima, osim ukoliko to nije dogovorno utvrđeno sa projektantom ili nadzornim inženjerom. | Zabranjena je upotreba materijala - osnovnog ili pomoćnog, koji nije predviđen opisom, nacrtima i detaljima, osim ukoliko to nije dogovorno utvrđeno sa projektantom ili nadzornim inženjerom. | Zabranjena je upotreba materijala - osnovnog ili pomoćnog, koji nije predviđen opisom, nacrtima i detaljima, osim ukoliko to nije dogovorno utvrđeno sa projektantom ili nadzornim inženjerom. | Zabranjena je upotreba materijala - osnovnog ili pomoćnog, koji nije predviđen opisom, nacrtima i detaljima, osim ukoliko to nije dogovorno utvrđeno sa projektantom ili nadzornim inženjerom. | Zabranjena je upotreba materijala - osnovnog ili pomoćnog, koji nije predviđen opisom, nacrtima i detaljima, osim ukoliko to nije dogovorno utvrđeno sa projektantom ili nadzornim inženjerom. | Zabranjena je upotreba materijala - osnovnog ili pomoćnog, koji nije predviđen opisom, nacrtima i detaljima, osim ukoliko to nije dogovorno utvrđeno sa projektantom ili nadzornim inženjerom. | Zabranjena je upotreba materijala - osnovnog ili pomoćnog, koji nije predviđen opisom, nacrtima i detaljima, osim ukoliko to nije dogovorno utvrđeno sa projektantom ili nadzornim inženjerom. | Zabranjena je upotreba materijala - osnovnog ili pomoćnog, koji nije predviđen opisom, nacrtima i detaljima, osim ukoliko to nije dogovorno utvrđeno sa projektantom ili nadzornim inženjerom. | Zabranjena je upotreba materijala - osnovnog ili pomoćnog, koji nije predviđen opisom, nacrtima i detaljima, osim ukoliko to nije dogovorno utvrđeno sa projektantom ili nadzornim inženjerom. | Zabranjena je upotreba materijala - osnovnog ili pomoćnog, koji nije predviđen opisom, nacrtima i detaljima, osim ukoliko to nije dogovorno utvrđeno sa projektantom ili nadzornim inženjerom. | Zabranjena je upotreba materijala - osnovnog ili pomoćnog, koji nije predviđen opisom, nacrtima i detaljima, osim ukoliko to nije dogovorno utvrđeno sa projektantom ili nadzornim inženjerom. | Zabranjena je upotreba materijala - osnovnog ili pomoćnog, koji nije predviđen opisom, nacrtima i detaljima, osim ukoliko to nije dogovorno utvrđeno sa projektantom ili nadzornim inženjerom. | Zabranjena je upotreba materijala - osnovnog ili pomoćnog, koji nije predviđen opisom, nacrtima i detaljima, osim ukoliko to nije dogovorno utvrđeno sa projektantom ili nadzornim inženjerom. | Zabranjena je upotreba materijala - osnovnog ili pomoćnog, koji nije predviđen opisom, nacrtima i detaljima, osim ukoliko to nije dogovorno utvrđeno sa projektantom ili nadzornim inženjerom. | Zabranjena je upotreba materijala - osnovnog ili pomoćnog, koji nije predviđen opisom, nacrtima i detaljima, osim ukoliko to nije dogovorno utvrđeno sa projektantom ili nadzornim inženjerom. | Zabranjena je upotreba materijala - osnovnog ili pomoćnog, koji nije predviđen opisom, nacrtima i detaljima, osim ukoliko to nije dogovorno utvrđeno sa projektantom ili nadzornim inženjerom. | Zabranjena je upotreba materijala - osnovnog ili pomoćnog, koji nije predviđen opisom, nacrtima i detaljima, osim ukoliko to nije dogovorno utvrđeno sa projektantom ili nadzornim inženjerom. | Zabranjena je upotreba materijala - osnovnog ili pomoćnog, koji nije predviđen opisom, nacrtima i detaljima, osim ukoliko to nije dogovorno utvrđeno sa projektantom ili nadzornim inženjerom. | Zabranjena je upotreba materijala - osnovnog ili pomoćnog, koji nije predviđen opisom, nacrtima i detaljima, osim ukoliko to nije dogovorno utvrđeno sa projektantom ili nadzornim inženjerom. | Zabranjena je upotreba materijala - osnovnog ili pomoćnog, koji nije predviđen opisom, nacrtima i detaljima, osim ukoliko to nije dogovorno utvrđeno sa projektantom ili nadzornim inženjerom. | Zabranjena je upotreba materijala - osnovnog ili pomoćnog, koji nije predviđen opisom, nacrtima i detaljima, osim ukoliko to nije dogovorno utvrđeno sa projektantom ili nadzornim inženjerom. | Zabranjena je upotreba materijala - osnovnog ili pomoćnog, koji nije predviđen opisom, nacrtima i detaljima, osim ukoliko to nije dogovorno utvrđeno sa projektantom ili nadzornim inženjerom. | Zabranjena je upotreba materijala - osnovnog ili pomoćnog, koji nije predviđen opisom, nacrtima i detaljima, osim ukoliko to nije dogovorno utvrđeno sa projektantom ili nadzornim inženjerom. | Zabranjena je upotreba materijala - osnovnog ili pomoćnog, koji nije predviđen opisom, nacrtima i detaljima, osim ukoliko to nije dogovorno utvrđeno sa projektantom ili nadzornim inženjerom. | Zabranjena je upotreba materijala - osnovnog ili pomoćnog, koji nije predviđen opisom, nacrtima i detaljima, osim ukoliko to nije dogovorno utvrđeno sa projektantom ili nadzornim inženjerom. | Zabranjena je upotreba materijala - osnovnog ili pomoćnog, koji nije predviđen opisom, nacrtima i detaljima, osim ukoliko to nije dogovorno utvrđeno sa projektantom ili nadzornim inženjerom. | Zabranjena je upotreba materijala - osnovnog ili pomoćnog, koji nije predviđen opisom, nacrtima i detaljima, osim ukoliko to nije dogovorno utvrđeno sa projektantom ili nadzornim inženjerom. | Zabranjena je upotreba materijala - osnovnog ili pomoćnog, koji nije predviđen opisom, nacrtima i detaljima, osim ukoliko to nije dogovorno utvrđeno sa projektantom ili nadzornim inženjerom. | Zabranjena je upotreba materijala - osnovnog ili pomoćnog, koji nije predviđen opisom, nacrtima i detaljima, osim ukoliko to nije dogovorno utvrđeno sa projektantom ili nadzornim inženjerom. | Zabranjena je upotreba materijala - osnovnog ili pomoćnog, koji nije predviđen opisom, nacrtima i detaljima, osim ukoliko to nije dogovorno utvrđeno sa projektantom ili nadzornim inženjerom. | Zabranjena je upotreba materijala - osnovnog ili pomoćnog, koji nije predviđen opisom, nacrtima i detaljima, osim ukoliko to nije dogovorno utvrđeno sa projektantom ili nadzornim inženjerom. | Zabranjena je upotreba materijala - osnovnog ili pomoćnog, koji nije predviđen opisom, nacrtima i detaljima, osim ukoliko to nije dogovorno utvrđeno sa projektantom ili nadzornim inženjerom. | Zabranjena je upotreba materijala - osnovnog ili pomoćnog, koji nije predviđen opisom, nacrtima i detaljima, osim ukoliko to nije dogovorno utvrđeno sa projektantom ili nadzornim inženjerom. | Zabranjena je upotreba materijala - osnovnog ili pomoćnog, koji nije predviđen opisom, nacrtima i detaljima, osim ukoliko to nije dogovorno utvrđeno sa projektantom ili nadzornim inženjerom. | Zabranjena je upotreba materijala - osnovnog ili pomoćnog, koji nije predviđen opisom, nacrtima i detaljima, osim ukoliko to nije dogovorno utvrđeno sa projektantom ili nadzornim inženjerom. | Zabranjena je upotreba materijala - osnovnog ili pomoćnog, koji nije predviđen opisom, nacrtima i detaljima, osim ukoliko to nije dogovorno utvrđeno sa projektantom ili nadzornim inženjerom. | Zabranjena je upotreba materijala - osnovnog ili pomoćnog, koji nije predviđen opisom, nacrtima i detaljima, osim ukoliko to nije dogovorno utvrđeno sa projektantom ili nadzornim inženjerom. | Zabranjena je upotreba materijala - osnovnog ili pomoćnog, koji nije predviđen opisom, nacrtima i detaljima, osim ukoliko to nije dogovorno utvrđeno sa projektantom ili nadzornim inženjerom. | Zabranjena je upotreba materijala - osnovnog ili pomoćnog, koji nije predviđen opisom, nacrtima i detaljima, osim ukoliko to nije dogovorno utvrđeno sa projektantom ili nadzornim inženjerom. | Zabranjena je upotreba materijala - osnovnog ili pomoćnog, koji nije predviđen opisom, nacrtima i detaljima, osim ukoliko to nije dogovorno utvrđeno sa projektantom ili nadzornim inženjerom. | Zabranjena je upotreba materijala - osnovnog ili pomoćnog, koji nije predviđen opisom, nacrtima i detaljima, osim ukoliko to nije dogovorno utvrđeno sa projektantom ili nadzornim inženjerom. | Zabranjena je upotreba materijala - osnovnog ili pomoćnog, koji nije predviđen opisom, nacrtima i detaljima, osim ukoliko to nije dogovorno utvrđeno sa projektantom ili nadzornim inženjerom. | Zabranjena je upotreba materijala - osnovnog ili pomoćnog, koji nije predviđen opisom, nacrtima i detaljima, osim ukoliko to nije dogovorno utvrđeno sa projektantom ili nadzornim inženjerom. | Zabranjena je upotreba materijala - osnovnog ili pomoćnog, koji nije predviđen opisom, nacrtima i detaljima, osim ukoliko to nije dogovorno utvrđeno sa projektantom ili nadzornim inženjerom. | Zabranjena je upotreba materijala - osnovnog ili pomoćnog, koji nije predviđen opisom, nacrtima i detaljima, osim ukoliko to nije dogovorno utvrđeno sa projektantom ili nadzornim inženjerom. | Zabranjena je upotreba materijala - osnovnog ili pomoćnog, koji nije predviđen opisom, nacrtima i detaljima, osim ukoliko to nije dogovorno utvrđeno sa projektantom ili nadzornim inženjerom. | Zabranjena je upotreba materijala - osnovnog ili pomoćnog, koji nije predviđen opisom, nacrtima i detaljima, osim ukoliko to nije dogovorno utvrđeno sa projektantom ili nadzornim inženjerom. | Zabranjena je upotreba materijala - osnovnog ili pomoćnog, koji nije predviđen opisom, nacrtima i detaljima, osim ukoliko to nije dogovorno utvrđeno sa projektantom ili nadzornim inženjerom. | Zabranjena je upotreba materijala - osnovnog ili pomoćnog, koji nije predviđen opisom, nacrtima i detaljima, osim ukoliko to nije dogovorno utvrđeno sa projektantom ili nadzornim inženjerom. | Zabranjena je upotreba materijala - osnovnog ili pomoćnog, koji nije predviđen opisom, nacrtima i detaljima, osim ukoliko to nije dogovorno utvrđeno sa projektantom ili nadzornim inženjerom. | Zabranjena je upotreba materijala - osnovnog ili pomoćnog, koji nije predviđen opisom, nacrtima i detaljima, osim ukoliko to nije dogovorno utvrđeno sa projektantom ili nadzornim inženjerom. | Zabranjena je upotreba materijala - osnovnog ili pomoćnog, koji nije predviđen opisom, nacrtima i detaljima, osim ukoliko to nije dogovorno utvrđeno sa projektantom ili nadzornim inženjerom. | Zabranjena je upotreba materijala - osnovnog ili pomoćnog, koji nije predviđen opisom, nacrtima i detaljima, osim ukoliko to nije dogovorno utvrđeno sa projektantom ili nadzornim inženjerom. | Zabranjena je upotreba materijala - osnovnog ili pomoćnog, koji nije predviđen opisom, nacrtima i detaljima, osim ukoliko to nije dogovorno utvrđeno sa projektantom ili nadzornim inženjerom. | Zabranjena je upotreba materijala - osnovnog ili pomoćnog, koji nije predviđen opisom, nacrtima i detaljima, osim ukoliko to nije dogovorno utvrđeno sa projektantom ili nadzornim inženjerom. | Zabranjena je upotreba materijala - osnovnog ili pomoćnog, koji nije predviđen opisom, nacrtima i detaljima, osim ukoliko to nije dogovorno utvrđeno sa projektantom ili nadzornim inženjerom. | Zabranjena je upotreba materijala - osnovnog ili pomoćnog, koji nije predviđen opisom, nacrtima i detaljima, osim ukoliko to nije dogovorno utvrđeno sa projektantom ili nadzornim inženjerom. | Zabranjena je upotreba materijala - osnovnog ili pomoćnog, koji nije predviđen opisom, nacrtima i detaljima, osim ukoliko to nije dogovorno utvrđeno sa projektantom ili nadzornim inženjerom. | Zabranjena je upotreba materijala - osnovnog ili pomoćnog, koji nije predviđen opisom, nacrtima i detaljima, osim ukoliko to nije dogovorno utvrđeno sa projektantom ili nadzornim inženjerom. | Zabranjena je upotreba materijala - osnovnog ili pomoćnog, koji nije predviđen opisom, nacrtima i detaljima, osim ukoliko to nije dogovorno utvrđeno sa projektantom ili nadzornim inženjerom. | Zabranjena je upotreba materijala - osnovnog ili pomoćnog, koji nije predviđen opisom, nacrtima i detaljima, osim ukoliko to nije dogovorno utvrđeno sa projektantom ili nadzornim inženjerom. | Zabranjena je upotreba materijala - osnovnog ili pomoćnog, koji nije predviđen opisom, nacrtima i detaljima, osim ukoliko to nije dogovorno utvrđeno sa projektantom ili nadzornim inženjerom. | Zabranjena je upotreba materijala - osnovnog ili pomoćnog, koji nije predviđen opisom, nacrtima i detaljima, osim ukoliko to nije dogovorno utvrđeno sa projektantom ili nadzornim inženjerom. | Zabranjena je upotreba materijala - osnovnog ili pomoćnog, koji nije predviđen opisom, nacrtima i detaljima, osim ukoliko to nije dogovorno utvrđeno sa projektantom ili nadzornim inženjerom. | Zabranjena je upotreba materijala - osnovnog ili pomoćnog, koji nije predviđen opisom, nacrtima i detaljima, osim ukoliko to nije dogovorno utvrđeno sa projektantom ili nadzornim inženjerom. | Zabranjena je upotreba materijala - osnovnog ili pomoćnog, koji nije predviđen opisom, nacrtima i detaljima, osim ukoliko to nije dogovorno utvrđeno sa projektantom ili nadzornim inženjerom. | Zabranjena je upotreba materijala - osnovnog ili pomoćnog, koji nije predviđen opisom, nacrtima i detaljima, osim ukoliko to nije dogovorno utvrđeno sa projektantom ili nadzornim inženjerom. | Zabranjena je upotreba materijala - osnovnog ili pomoćnog, koji nije predviđen opisom, nacrtima i detaljima, osim ukoliko to nije dogovorno utvrđeno sa projektantom ili nadzornim inženjerom. | Zabranjena je upotreba materijala - osnovnog ili pomoćnog, koji nije predviđen opisom, nacrtima i detaljima, osim ukoliko to nije dogovorno utvrđeno sa projektantom ili nadzornim inženjerom. | Zabranjena je upotreba materijala - osnovnog ili pomoćnog, koji nije predviđen opisom, nacrtima i detaljima, osim ukoliko to nije dogovorno utvrđeno sa projektantom ili nadzornim inženjerom. | Zabranjena je upotreba materijala - osnovnog ili pomoćnog, koji nije predviđen opisom, nacrtima i detaljima, osim ukoliko to nije dogovorno utvrđeno sa projektantom ili nadzornim inženjerom. | Zabranjena je upotreba materijala - osnovnog ili pomoćnog, koji nije predviđen opisom, nacrtima i detaljima, osim ukoliko to nije dogovorno utvrđeno sa projektantom ili nadzornim inženjerom. | Zabranjena je upotreba materijala - osnovnog ili pomoćnog, koji nije predviđen opisom, nacrtima i detaljima, osim ukoliko to nije dogovorno utvrđeno sa projektantom ili nadzornim inženjerom. | Zabranjena je upotreba materijala - osnovnog ili pomoćnog, koji nije predviđen opisom, nacrtima i detaljima, osim ukoliko to nije dogovorno utvrđeno sa projektantom ili nadzornim inženjerom. | Zabranjena je upotreba materijala - osnovnog ili pomoćnog, koji nije predviđen opisom, nacrtima i detaljima, osim ukoliko to nije dogovorno utvrđeno sa projektantom ili nadzornim inženjerom. | Zabranjena je upotreba materijala - osnovnog ili pomoćnog, koji nije predviđen opisom, nacrtima i detaljima, osim ukoliko to nije dogovorno utvrđeno sa projektantom ili nadzornim inženjerom. | Zabranjena je upotreba materijala - osnovnog ili pomoćnog, koji nije predviđen opisom, nacrtima i detaljima, osim ukoliko to nije dogovorno utvrđeno sa projektantom ili nadzornim inženjerom. | Zabranjena je upotreba materijala - osnovnog ili pomoćnog, koji nije predviđen opisom, nacrtima i detaljima, osim ukoliko to nije dogovorno utvrđeno sa projektantom ili nadzornim inženjerom. | Zabranjena je upotreba materijala - osnovnog ili pomoćnog, koji nije predviđen opisom, nacrtima i detaljima, osim ukoliko to nije dogovorno utvrđeno sa projektantom ili nadzornim inženjerom. | Zabranjena je upotreba materijala - osnovnog ili pomoćnog, koji nije predviđen opisom, nacrtima i detaljima, osim ukoliko to nije dogovorno utvrđeno sa projektantom ili nadzornim inženjerom. | Zabranjena je upotreba materijala - osnovnog ili pomoćnog, koji nije predviđen opisom, nacrtima i detaljima, osim ukoliko to nije dogovorno utvrđeno sa projektantom ili nadzornim inženjerom. | Zabranjena je upotreba materijala - osnovnog ili pomoćnog, koji nije predviđen opisom, nacrtima i detaljima, osim ukoliko to nije dogovorno utvrđeno sa projektantom ili nadzornim inženjerom. | Zabranjena je upotreba materijala - osnovnog ili pomoćnog, koji nije predviđen opisom, nacrtima i detaljima, osim ukoliko to nije dogovorno utvrđeno sa projektantom ili nadzornim inženjerom. | Zabranjena je upotreba materijala - osnovnog ili pomoćnog, koji nije predviđen opisom, nacrtima i detaljima, osim ukoliko to nije dogovorno utvrđeno sa projektantom ili nadzornim inženjerom. | Zabranjena je upotreba materijala - osnovnog ili pomoćnog, koji nije predviđen opisom, nacrtima i detaljima, osim ukoliko to nije dogovorno utvrđeno sa projektantom ili nadzornim inženjerom. | Zabranjena je upotreba materijala - osnovnog ili pomoćnog, koji nije predviđen opisom, nacrtima i detaljima, osim ukoliko to nije dogovorno utvrđeno sa projektantom ili nadzornim inženjerom. | Zabranjena je upotreba materijala - osnovnog ili pomoćnog, koji nije predviđen opisom, nacrtima i detaljima, osim ukoliko to nije dogovorno utvrđeno sa projektantom ili nadzornim inženjerom. | Zabranjena je upotreba materijala - osnovnog ili pomoćnog, koji nije predviđen opisom, nacrtima i detaljima, osim ukoliko to nije dogovorno utvrđeno sa projektantom ili nadzornim inženjerom. | Zabranjena je upotreba materijala - osnovnog ili pomoćnog, koji nije predviđen opisom, nacrtima i detaljima, osim ukoliko to nije dogovorno utvrđeno sa projektantom ili nadzornim inženjerom. | Zabranjena je upotreba materijala - osnovnog ili pomoćnog, koji nije predviđen opisom, nacrtima i detaljima, osim ukoliko to nije dogovorno utvrđeno sa projektantom ili nadzornim inženjerom. | Zabranjena je upotreba materijala - osnovnog ili pomoćnog, koji nije predviđen opisom, nacrtima i detaljima, osim ukoliko to nije dogovorno utvrđeno sa projektantom ili nadzornim inženjerom. | Zabranjena je upotreba materijala - osnovnog ili pomoćnog, koji nije predviđen opisom, nacrtima i detaljima, osim ukoliko to nije dogovorno utvrđeno sa projektantom ili nadzornim inženjerom. | Zabranjena je upotreba materijala - osnovnog ili pomoćnog, koji nije predviđen opisom, nacrtima i detaljima, osim ukoliko to nije dogovorno utvrđeno sa projektantom ili nadzornim inženjerom. | Zabranjena je upotreba materijala - osnovnog ili pomoćnog, koji nije predviđen opisom, nacrtima i detaljima, osim ukoliko to nije dogovorno utvrđeno sa projektantom ili nadzornim inženjerom. | Zabranjena je upotreba materijala - osnovnog ili pomoćnog, koji nije predviđen opisom, nacrtima i detaljima, osim ukoliko to nije dogovorno utvrđeno sa projektantom ili nadzornim inženjerom. | Zabranjena je upotreba materijala - osnovnog ili pomoćnog, koji nije predviđen opisom, nacrtima i detaljima, osim ukoliko to nije dogovorno utvrđeno sa projektantom ili nadzornim inženjerom. | Zabranjena je upotreba materijala - osnovnog ili pomoćnog, koji nije predviđen opisom, nacrtima i detaljima, osim ukoliko to nije dogovorno utvrđeno sa projektantom ili nadzornim inženjerom. | Zabranjena je upotreba materijala - osnovnog ili pomoćnog, koji nije predviđen opisom, nacrtima i detaljima, osim ukoliko to nije dogovorno utvrđeno sa projektantom ili nadzornim inženjerom. | Zabranjena je upotreba materijala - osnovnog ili pomoćnog, koji nije predviđen opisom, nacrtima i detaljima, osim ukoliko to nije dogovorno utvrđeno sa projektantom ili nadzornim inženjerom. | Zabranjena je upotreba materijala - osnovnog ili pomoćnog, koji nije predviđen opisom, nacrtima i detaljima, osim ukoliko to nije dogovorno utvrđeno sa projektantom ili nadzornim inženjerom. | Zabranjena je upotreba materijala - osnovnog ili pomoćnog, koji nije predviđen opisom, nacrtima i detaljima, osim ukoliko to nije dogovorno utvrđeno sa projektantom ili nadzornim inženjerom. | Zabranjena je upotreba materijala - osnovnog ili pomoćnog, koji nije predviđen opisom, nacrtima i detaljima, osim ukoliko to nije dogovorno utvrđeno sa projektantom ili nadzornim inženjerom. | Zabranjena je upotreba materijala - osnovnog ili pomoćnog, koji nije predviđen opisom, nacrtima i detaljima, osim ukoliko to nije dogovorno utvrđeno sa projektantom ili nadzornim inženjerom. | Zabranjena je upotreba materijala - osnovnog ili pomoćnog, koji nije predviđen opisom, nacrtima i detaljima, osim ukoliko to nije dogovorno utvrđeno sa projektantom ili nadzornim inženjerom. | Zabranjena je upotreba materijala - osnovnog ili pomoćnog, koji nije predviđen opisom, nacrtima i detaljima, osim ukoliko to nije dogovorno utvrđeno sa projektantom ili nadzornim inženjerom. | Zabranjena je upotreba materijala - osnovnog ili pomoćnog, koji nije predviđen opisom, nacrtima i detaljima, osim ukoliko to nije dogovorno utvrđeno sa projektantom ili nadzornim inženjerom. | Zabranjena je upotreba materijala - osnovnog ili pomoćnog, koji nije predviđen opisom, nacrtima i detaljima, osim ukoliko to nije dogovorno utvrđeno sa projektantom ili nadzornim inženjerom. | Zabranjena je upotreba materijala - osnovnog ili pomoćnog, koji nije predviđen opisom, nacrtima i detaljima, osim ukoliko to nije dogovorno utvrđeno sa projektantom ili nadzornim inženjerom. | Zabranjena je upotreba materijala - osnovnog ili pomoćnog, koji nije predviđen opisom, nacrtima i detaljima, osim ukoliko to nije dogovorno utvrđeno sa projektantom ili nadzornim inženjerom. | Zabranjena je upotreba materijala - osnovnog ili pomoćnog, koji nije predviđen opisom, nacrtima i detaljima, osim ukoliko to nije dogovorno utvrđeno sa projektantom ili nadzornim inženjerom. | Zabranjena je upotreba materijala - osnovnog ili pomoćnog, koji nije predviđen opisom, nacrtima i detaljima, osim ukoliko to nije dogovorno utvrđeno sa projektantom ili nadzornim inženjerom. | Zabranjena je upotreba materijala - osnovnog ili pomoćnog, koji nije predviđen opisom, nacrtima i detaljima, osim ukoliko to nije dogovorno utvrđeno sa projektantom ili nadzornim inženjerom. | Zabranjena je upotreba materijala - osnovnog ili pomoćnog, koji nije predviđen opisom, nacrtima i detaljima, osim ukoliko to nije dogovorno utvrđeno sa projektantom ili nadzornim inženjerom. | Zabranjena je upotreba materijala - osnovnog ili pomoćnog, koji nije predviđen opisom, nacrtima i detaljima, osim ukoliko to nije dogovorno utvrđeno sa projektantom ili nadzornim inženjerom. | Zabranjena je upotreba materijala - osnovnog ili pomoćnog, koji nije predviđen opisom, nacrtima i detaljima, osim ukoliko to nije dogovorno utvrđeno sa projektantom ili nadzornim inženjerom. | Zabranjena je upotreba materijala - osnovnog ili pomoćnog, koji nije predviđen opisom, nacrtima i detaljima, osim ukoliko to nije dogovorno utvrđeno sa projektantom ili nadzornim inženjerom. | Zabranjena je upotreba materijala - osnovnog ili pomoćnog, koji nije predviđen opisom, nacrtima i detaljima, osim ukoliko to nije dogovorno utvrđeno sa projektantom ili nadzornim inženjerom. | Zabranjena je upotreba materijala - osnovnog ili pomoćnog, koji nije predviđen opisom, nacrtima i detaljima, osim ukoliko to nije dogovorno utvrđeno sa projektantom ili nadzornim inženjerom. | Zabranjena je upotreba materijala - osnovnog ili pomoćnog, koji nije predviđen opisom, nacrtima i detaljima, osim ukoliko to nije dogovorno utvrđeno sa projektantom ili nadzornim inženjerom. | Zabranjena je upotreba materijala - osnovnog ili pomoćnog, koji nije predviđen opisom, nacrtima i detaljima, osim ukoliko to nije dogovorno utvrđeno sa projektantom ili nadzornim inženjerom. | Zabranjena je upotreba materijala - osnovnog ili pomoćnog, koji nije predviđen opisom, nacrtima i detaljima, osim ukoliko to nije dogovorno utvrđeno sa projektantom ili nadzornim inženjerom. | Zabranjena je upotreba materijala - osnovnog ili pomoćnog, koji nije predviđen opisom, nacrtima i detaljima, osim ukoliko to nije dogovorno utvrđeno sa projektantom ili nadzornim inženjerom. | Zabranjena je upotreba materijala - osnovnog ili pomoćnog, koji nije predviđen opisom, nacrtima i detaljima, osim ukoliko to nije dogovorno utvrđeno sa projektantom ili nadzornim inženjerom. | Zabranjena je upotreba materijala - osnovnog ili pomoćnog, koji nije predviđen opisom, nacrtima i detaljima, osim ukoliko to nije dogovorno utvrđeno sa projektantom ili nadzornim inženjerom. | Zabranjena je upotreba materijala - osnovnog ili pomoćnog, koji nije predviđen opisom, nacrtima i detaljima, osim ukoliko to nije dogovorno utvrđeno sa projektantom ili nadzornim inženjerom. | Zabranjena je upotreba materijala - osnovnog ili pomoćnog, koji nije predviđen opisom, nacrtima i detaljima, osim ukoliko to nije dogovorno utvrđeno sa projektantom ili nadzornim inženjerom. | Zabranjena je upotreba materijala - osnovnog ili pomoćnog, koji nije predviđen opisom, nacrtima i detaljima, osim ukoliko to nije dogovorno utvrđeno sa projektantom ili nadzornim inženjerom. | Zabranjena je upotreba materijala - osnovnog ili pomoćnog, koji nije predviđen opisom, nacrtima i detaljima, osim ukoliko to nije dogovorno utvrđeno sa projektantom ili nadzornim inženjerom. | Zabranjena je upotreba materijala - osnovnog ili pomoćnog, koji nije predviđen opisom, nacrtima i detaljima, osim ukoliko to nije dogovorno utvrđeno sa projektantom ili nadzornim inženjerom. | Zabranjena je upotreba materijala - osnovnog ili pomoćnog, koji nije predviđen opisom, nacrtima i detaljima, osim ukoliko to nije dogovorno utvrđeno sa projektantom ili nadzornim inženjerom. | Zabranjena je upotreba materijala - osnovnog ili pomoćnog, koji nije predviđen opisom, nacrtima i detaljima, osim ukoliko to nije dogovorno utvrđeno sa projektantom ili nadzornim inženjerom. | Zabranjena je upotreba materijala - osnovnog ili pomoćnog, koji nije predviđen opisom, nacrtima i detaljima, osim ukoliko to nije dogovorno utvrđeno sa projektantom ili nadzornim inženjerom. | Zabranjena je upotreba materijala - osnovnog ili pomoćnog, koji nije predviđen opisom, nacrtima i detaljima, osim ukoliko to nije dogovorno utvrđeno sa projektantom ili nadzornim inženjerom. | Zabranjena je upotreba materijala - osnovnog ili pomoćnog, koji nije predviđen opisom, nacrtima i detaljima, osim ukoliko to nije dogovorno utvrđeno sa projektantom ili nadzornim inženjerom. | Zabranjena je upotreba materijala - osnovnog ili pomoćnog, koji nije predviđen opisom, nacrtima i detaljima, osim ukoliko to nije dogovorno utvrđeno sa projektantom ili nadzornim inženjerom. | Zabranjena je upotreba materijala - osnovnog ili pomoćnog, koji nije predviđen opisom, nacrtima i detaljima, osim ukoliko to nije dogovorno utvrđeno sa projektantom ili nadzornim inženjerom. | Zabranjena je upotreba materijala - osnovnog ili pomoćnog, koji nije predviđen opisom, nacrtima i detaljima, osim ukoliko to nije dogovorno utvrđeno sa projektantom ili nadzornim inženjerom. | Zabranjena je upotreba materijala - osnovnog ili pomoćnog, koji nije predviđen opisom, nacrtima i detaljima, osim ukoliko to nije dogovorno utvrđeno sa projektantom ili nadzornim inženjerom. | Zabranjena je upotreba materijala - osnovnog ili pomoćnog, koji nije predviđen opisom, nacrtima i detaljima, osim ukoliko to nije dogovorno utvrđeno sa projektantom ili nadzornim inženjerom. | Zabranjena je upotreba materijala - osnovnog ili pomoćnog, koji nije predviđen opisom, nacrtima i detaljima, osim ukoliko to nije dogovorno utvrđeno sa projektantom ili nadzornim inženjerom. | Zabranjena je upotreba materijala - osnovnog ili pomoćnog, koji nije predviđen opisom, nacrtima i detaljima, osim ukoliko to nije dogovorno utvrđeno sa projektantom ili nadzornim inženjerom. | Zabranjena je upotreba materijala - osnovnog ili pomoćnog, koji nije predviđen opisom, nacrtima i detaljima, osim ukoliko to nije dogovorno utvrđeno sa projektantom ili nadzornim inženjerom. | Zabranjena je upotreba materijala - osnovnog ili pomoćnog, koji nije predviđen opisom, nacrtima i detaljima, osim ukoliko to nije dogovorno utvrđeno sa projektantom ili nadzornim inženjerom. | Zabranjena je upotreba materijala - osnovnog ili pomoćnog, koji nije predviđen opisom, nacrtima i detaljima, osim ukoliko to nije dogovorno utvrđeno sa projektantom ili nadzornim inženjerom. | Zabranjena je upotreba materijala - osnovnog ili pomoćnog, koji nije predviđen opisom, nacrtima i detaljima, osim ukoliko to nije dogovorno utvrđeno sa projektantom ili nadzornim inženjerom. | Zabranjena je upotreba materijala - osnovnog ili pomoćnog, koji nije predviđen opisom, nacrtima i detaljima, osim ukoliko to nije dogovorno utvrđeno sa projektantom ili nadzornim inženjerom. | Zabranjena je upotreba materijala - osnovnog ili pomoćnog, koji nije predviđen opisom, nacrtima i detaljima, osim ukoliko to nije dogovorno utvrđeno sa projektantom ili nadzornim inženjerom. | Zabranjena je upotreba materijala - osnovnog ili pomoćnog, koji nije predviđen opisom, nacrtima i detaljima, osim ukoliko to nije dogovorno utvrđeno sa projektantom ili nadzornim inženjerom. | Zabranjena je upotreba materijala - osnovnog ili pomoćnog, koji nije predviđen opisom, nacrtima i detaljima, osim ukoliko to nije dogovorno utvrđeno sa projektantom ili nadzornim inženjerom. | Zabranjena je upotreba materijala - osnovnog ili pomoćnog, koji nije predviđen opisom, nacrtima i detaljima, osim ukoliko to nije dogovorno utvrđeno sa projektantom ili nadzornim inženjerom. | Zabranjena je upotreba materijala - osnovnog ili pomoćnog, koji nije predviđen opisom, nacrtima i detaljima, osim ukoliko to nije dogovorno utvrđeno sa projektantom ili nadzornim inženjerom. | Zabranjena je upotreba materijala - osnovnog ili pomoćnog, koji nije predviđen opisom, nacrtima i detaljima, osim ukoliko to nije dogovorno utvrđeno sa projektantom ili nadzornim inženjerom. | Zabranjena je upotreba materijala - osnovnog ili pomoćnog, koji nije predviđen opisom, nacrtima i detaljima, osim ukoliko to nije dogovorno utvrđeno sa projektantom ili nadzornim inženjerom. | Zabranjena je upotreba materijala - osnovnog ili pomoćnog, koji nije predviđen opisom, nacrtima i detaljima, osim ukoliko to nije dogovorno utvrđeno sa projektantom ili nadzornim inženjerom. | Zabranjena je upotreba materijala - osnovnog ili pomoćnog, koji nije predviđen opisom, nacrtima i detaljima, osim ukoliko to nije dogovorno utvrđeno sa projektantom ili nadzornim inženjerom. | Zabranjena je upotreba materijala - osnovnog ili pomoćnog, koji nije predviđen opisom, nacrtima i detaljima, osim ukoliko to nije dogovorno utvrđeno sa projektantom ili nadzornim inženjerom. | Zabranjena je upotreba materijala - osnovnog ili pomoćnog, koji nije predviđen opisom, nacrtima i detaljima, osim ukoliko to nije dogovorno utvrđeno sa projektantom ili nadzornim inženjerom. | Zabranjena je upotreba materijala - osnovnog ili pomoćnog, koji nije predviđen opisom, nacrtima i detaljima, osim ukoliko to nije dogovorno utvrđeno sa projektantom ili nadzornim inženjerom. | Zabranjena je upotreba materijala - osnovnog ili pomoćnog, koji nije predviđen opisom, nacrtima i detaljima, osim ukoliko to nije dogovorno utvrđeno sa projektantom ili nadzornim inženjerom. | Zabranjena je upotreba materijala - osnovnog ili pomoćnog, koji nije predviđen opisom, nacrtima i detaljima, osim ukoliko to nije dogovorno utvrđeno sa projektantom ili nadzornim inženjerom. | Zabranjena je upotreba materijala - osnovnog ili pomoćnog, koji nije predviđen opisom, nacrtima i detaljima, osim ukoliko to nije dogovorno utvrđeno sa projektantom ili nadzornim inženjerom. | Zabranjena je upotreba materijala - osnovnog ili pomoćnog, koji nije predviđen opisom, nacrtima i detaljima, osim ukoliko to nije dogovorno utvrđeno sa projektantom ili nadzornim inženjerom. | Zabranjena je upotreba materijala - osnovnog ili pomoćnog, koji nije predviđen opisom, nacrtima i detaljima, osim ukoliko to nije dogovorno utvrđeno sa projektantom ili nadzornim inženjerom. | Zabranjena je upotreba materijala - osnovnog ili pomoćnog, koji nije predviđen opisom, nacrtima i detaljima, osim ukoliko to nije dogovorno utvrđeno sa projektantom ili nadzornim inženjerom. | Zabranjena je upotreba materijala - osnovnog ili pomoćnog, koji nije predviđen opisom, nacrtima i detaljima, osim ukoliko to nije dogovorno utvrđeno sa projektantom ili nadzornim inženjerom. | Zabranjena je upotreba materijala - osnovnog ili pomoćnog, koji nije predviđen opisom, nacrtima i detaljima, osim ukoliko to nije dogovorno utvrđeno sa projektantom ili nadzornim inženjerom. | Zabranjena je upotreba materijala - osnovnog ili pomoćnog, koji nije predviđen opisom, nacrtima i detaljima, osim ukoliko to nije dogovorno utvrđeno sa projektantom ili nadzornim inženjerom. | Zabranjena je upotreba materijala - osnovnog ili pomoćnog, koji nije predviđen opisom, nacrtima i detaljima, osim ukoliko to nije dogovorno utvrđeno sa projektantom ili nadzornim inženjerom. | Zabranjena je upotreba materijala - osnovnog ili pomoćnog, koji nije predviđen opisom, nacrtima i detaljima, osim ukoliko to nije dogovorno utvrđeno sa projektantom ili nadzornim inženjerom. | Zabranjena je upotreba materijala - osnovnog ili pomoćnog, koji nije predviđen opisom, nacrtima i detaljima, osim ukoliko to nije dogovorno utvrđeno sa projektantom ili nadzornim inženjerom. | Zabranjena je upotreba materijala - osnovnog ili pomoćnog, koji nije predviđen opisom, nacrtima i detaljima, osim ukoliko to nije dogovorno utvrđeno sa projektantom ili nadzornim inženjerom. | Zabranjena je upotreba materijala - osnovnog ili pomoćnog, koji nije predviđen opisom, nacrtima i detaljima, osim ukoliko to nije dogovorno utvrđeno sa projektantom ili nadzornim inženjerom. | Zabranjena je upotreba materijala - osnovnog ili pomoćnog, koji nije predviđen opisom, nacrtima i detaljima, osim ukoliko to nije dogovorno utvrđeno sa projektantom ili nadzornim inženjerom. | Zabranjena je upotreba materijala - osnovnog ili pomoćnog, koji nije predviđen opisom, nacrtima i detaljima, osim ukoliko to nije dogovorno utvrđeno sa projektantom ili nadzornim inženjerom. | Zabranjena je upotreba materijala - osnovnog ili pomoćnog, koji nije predviđen opisom, nacrtima i detaljima, osim ukoliko to nije dogovorno utvrđeno sa projektantom ili nadzornim inženjerom. | Zabranjena je upotreba materijala - osnovnog ili pomoćnog, koji nije predviđen opisom, nacrtima i detaljima, osim ukoliko to nije dogovorno utvrđeno sa projektantom ili nadzornim inženjerom. | Zabranjena je upotreba materijala - osnovnog ili pomoćnog, koji nije predviđen opisom, nacrtima i detaljima, osim ukoliko to nije dogovorno utvrđeno sa projektantom ili nadzornim inženjerom. | Zabranjena je upotreba materijala - osnovnog ili pomoćnog, koji nije predviđen opisom, nacrtima i detaljima, osim ukoliko to nije dogovorno utvrđeno sa projektantom ili nadzornim inženjerom. | Zabranjena je upotreba materijala - osnovnog ili pomoćnog, koji nije predviđen opisom, nacrtima i detaljima, osim ukoliko to nije dogovorno utvrđeno sa projektantom ili nadzornim inženjerom. | Zabranjena je upotreba materijala - osnovnog ili pomoćnog, koji nije predviđen opisom, nacrtima i detaljima, osim ukoliko to nije dogovorno utvrđeno sa projektantom ili nadzornim inženjerom. | Zabranjena je upotreba materijala - osnovnog ili pomoćnog, koji nije predviđen opisom, nacrtima i detaljima, osim ukoliko to nije dogovorno utvrđeno sa projektantom ili nadzornim inženjerom. | Zabranjena je upotreba materijala - osnovnog ili pomoćnog, koji nije predviđen opisom, nacrtima i detaljima, osim ukoliko to nije dogovorno utvrđeno sa projektantom ili nadzornim inženjerom. | Zabranjena je upotreba materijala - osnovnog ili pomoćnog, koji nije predviđen opisom, nacrtima i detaljima, osim ukoliko to nije dogovorno utvrđeno sa projektantom ili nadzornim inženjerom. | Zabranjena je upotreba materijala - osnovnog ili pomoćnog, koji nije predviđen opisom, nacrtima i detaljima, osim ukoliko to nije dogovorno utvrđeno sa projektantom ili nadzornim inženjerom. | Zabranjena je upotreba materijala - osnovnog ili pomoćnog, koji nije predviđen opisom, nacrtima i detaljima, osim ukoliko to nije dogovorno utvrđeno sa projektantom ili nadzornim inženjerom. | Zabranjena je upotreba materijala - osnovnog ili pomoćnog, koji nije predviđen opisom, nacrtima i detaljima, osim ukoliko to nije dogovorno utvrđeno sa projektantom ili nadzornim inženjerom. | Zabranjena je upotreba materijala - osnovnog ili pomoćnog, koji nije predviđen opisom, nacrtima i detaljima, osim ukoliko to nije dogovorno utvrđeno sa projektantom ili nadzornim inženjerom. | Zabranjena je upotreba materijala - osnovnog ili pomoćnog, koji nije predviđen opisom, nacrtima i detaljima, osim ukoliko to nije dogovorno utvrđeno sa projektantom ili nadzornim inženjerom. | Zabranjena je upotreba materijala - osnovnog ili pomoćnog, koji nije predviđen opisom, nacrtima i detaljima, osim ukoliko to nije dogovorno utvrđeno sa projektantom ili nadzornim inženjerom. | Zabranjena je upotreba materijala - osnovnog ili pomoćnog, koji nije predviđen opisom, nacrtima i detaljima, osim ukoliko to nije dogovorno utvrđeno sa projektantom ili nadzornim inženjerom. | Zabranjena je upotreba materijala - osnovnog ili pomoćnog, koji nije predviđen opisom, nacrtima i detaljima, osim ukoliko to nije dogovorno utvrđeno sa projektantom ili nadzornim inženjerom. | Zabranjena je upotreba materijala - osnovnog ili pomoćnog, koji nije predviđen opisom, nacrtima i detaljima, osim ukoliko to nije dogovorno utvrđeno sa projektantom ili nadzornim inženjerom. | Zabranjena je upotreba materijala - osnovnog ili pomoćnog, koji nije predviđen opisom, nacrtima i detaljima, osim ukoliko to nije dogovorno utvrđeno sa projektantom ili nadzornim inženjerom. | Zabranjena je upotreba materijala - osnovnog ili pomoćnog, koji nije predviđen opisom, nacrtima i detaljima, osim ukoliko to nije dogovorno utvrđeno sa projektantom ili nadzornim inženjerom. | Zabranjena je upotreba materijala - osnovnog ili pomoćnog, koji nije predviđen opisom, nacrtima i detaljima, osim ukoliko to nije dogovorno utvrđeno sa projektantom ili nadzornim inženjerom. | Zabranjena je upotreba materijala - osnovnog ili pomoćnog, koji nije predviđen opisom, nacrtima i detaljima, osim ukoliko to nije dogovorno utvrđeno sa projektantom ili nadzornim inženjerom. | Zabranjena je upotreba materijala - osnovnog ili pomoćnog, koji nije predviđen opisom, nacrtima i detaljima, osim ukoliko to nije dogovorno utvrđeno sa projektantom ili nadzornim inženjerom. | Zabranjena je upotreba materijala - osnovnog ili pomoćnog, koji nije predviđen opisom, nacrtima i detaljima, osim ukoliko to nije dogovorno utvrđeno sa projektantom ili nadzornim inženjerom. | Zabranjena je upotreba materijala - osnovnog ili pomoćnog, koji nije predviđen opisom, nacrtima i detaljima, osim ukoliko to nije dogovorno utvrđeno sa projektantom ili nadzornim inženjerom. | Zabranjena je upotreba materijala - osnovnog ili pomoćnog, koji nije predviđen opisom, nacrtima i detaljima, osim ukoliko to nije dogovorno utvrđeno sa projektantom ili nadzornim inženjerom. | Zabranjena je upotreba materijala - osnovnog ili pomoćnog, koji nije predviđen opisom, nacrtima i detaljima, osim ukoliko to nije dogovorno utvrđeno sa projektantom ili nadzornim inženjerom. | Zabranjena je upotreba materijala - osnovnog ili pomoćnog, koji nije predviđen opisom, nacrtima i detaljima, osim ukoliko to nije dogovorno utvrđeno sa projektantom ili nadzornim inženjerom. | Zabranjena je upotreba materijala - osnovnog ili pomoćnog, koji nije predviđen opisom, nacrtima i detaljima, osim ukoliko to nije dogovorno utvrđeno sa projektantom ili nadzornim inženjerom. | Zabranjena je upotreba materijala - osnovnog ili pomoćnog, koji nije predviđen opisom, nacrtima i detaljima, osim ukoliko to nije dogovorno utvrđeno sa projektantom ili nadzornim inženjerom. | Zabranjena je upotreba materijala - osnovnog ili pomoćnog, koji nije predviđen opisom, nacrtima i detaljima, osim ukoliko to nije dogovorno utvrđeno sa projektantom ili nadzornim inženjerom. | Zabranjena je upotreba materijala - osnovnog ili pomoćnog, koji nije predviđen opisom, nacrtima i detaljima, osim ukoliko to nije dogovorno utvrđeno sa projektantom ili nadzornim inženjerom. | Zabranjena je upotreba materijala - osnovnog ili pomoćnog, koji nije predviđen opisom, nacrtima i detaljima, osim ukoliko to nije dogovorno utvrđeno sa projektantom ili nadzornim inženjerom. | Zabranjena je upotreba materijala - osnovnog ili pomoćnog, koji nije predviđen opisom, nacrtima i detaljima, osim ukoliko to nije dogovorno utvrđeno sa projektantom ili nadzornim inženjerom. | Zabranjena je upotreba materijala - osnovnog ili pomoćnog, koji nije predviđen opisom, nacrtima i detaljima, osim ukoliko to nije dogovorno utvrđeno sa projektantom ili nadzornim inženjerom. | Zabranjena je upotreba materijala - osnovnog ili pomoćnog, koji nije predviđen opisom, nacrtima i detaljima, osim ukoliko to nije dogovorno utvrđeno sa projektantom ili nadzornim inženjerom. | Zabranjena je upotreba materijala - osnovnog ili pomoćnog, koji nije predviđen opisom, nacrtima i detaljima, osim ukoliko to nije dogovorno utvrđeno sa projektantom ili nadzornim inženjerom. | Zabranjena je upotreba materijala - osnovnog ili pomoćnog, koji nije predviđen opisom, nacrtima i detaljima, osim ukoliko to nije dogovorno utvrđeno sa projektantom ili nadzornim inženjerom. | Zabranjena je upotreba materijala - osnovnog ili pomoćnog, koji nije predviđen opisom, nacrtima i detaljima, osim ukoliko to nije dogovorno utvrđeno sa projektantom ili nadzornim inženjerom.
Također prije izvođenja je obavezna izmjera na licu mjesta. Eventualne promjene u detaljima ili materijalu treba izvođač dogovoriti sa projektantom i nadležnim nadzornim inženjerom.
Izvoditelj radova dužan je prije početka radova kontrolirati kote na objektu u odnosu na relativnu ± 0.00 kotu i iskolčiti objekt sa elaboratom iskolčenja, o svom trošku. Ukoliko se pokažu eventualne nejednakosti između projekta i stanja na gradilištu, izvođač radova dužan je pravovremeno o tome obavijestiti investitora i projektanta, te zatražiti objašnjenja. Sve mjere u planovima provjeriti u naravi. Sva kontrola vrši se bez posebne naplate. Na gradilištu je potrebno osigurati stalno geodetsko praćenje izvedbe radova što je sastavni dio jedinične cijene radova koji se kontrolira.
Ukoliko prije početka izvođenja radova izvođač ustanovi da je došlo do promjene uvjeta za izvođenje radova, dužan je o tome upozoriti nadzornog inženjera i dogovorno riješiti i zapisnički ustanoviti kvalitetu izvođenja radova.
Pri radu treba obavezno primjenjivati sve potrebne mjere zaštite na radu, naročito zaštite od požara. Ukoliko nadzorni inženjer uoči da se ovih pravila izvoditelj doslovce ne pridržava, može mu se zabraniti daljnji rad dok ga ne organizira u skladu s pravilima.
Prilikom izvođenja radova, izvoditelj treba zaštititi sve susjedne plohe, dijelove konstrukcije i prethodno izvedene radove na prikladan način, a u skladu sa pravilima zaštite na radu, tako da ne dođe do oštećenja gore navedenoga. Troškove zaštite treba izvoditelj uračunati u jediničnu cijenu.
Ukoliko ipak dođe do oštećenja prethodno izvedenih radova za koje je odgovoran izvoditelj ili njegov kooperant, dužan je iste o svom trošku dovesti u stanje prije oštećenja ili naručiti iste radove kod drugog izvoditelja na svoj teret. Popravak treba izvesti u primarno određenom roku ili dogovorno.
Cijene pojedinih radova moraju sadržavati sve elemente koji određuju cijenu gotovog proizvoda, a u skladu sa odredbama troškovnika. Ako izvođač sumnja u valjanost ili kvalitetu nekog propisanog materijala i drži da za takvu izvedbu ne bi mogao preuzeti odgovornost, dužan je o tome obavijestiti projektanta s obrazloženjem i dokumentacijom. Konačnu odluku donosi projektant u suglasnosti s nadzornim inženjerom, nakon proučenog prijedloga izvođača.
Jedinična cijena sadrži sve nabrojano kod opisa pojedine grupe radova, te se na taj način vrši i obračun istih. Jedinične cijene primjenjivati će se na izvedbene količine bez obzira u kojem postotku iste odstupaju od količine u troškovniku. Ukoliko investitor odluči neki rad ne izvoditi, izvoditelj nema pravo na odštetu ukoliko vrijednost navedenih radova ne prelazi više od 49 % ukupne vrijednosti ugovora.
Izvedeni radovi moraju u cijelosti odgovarati opisu u troškovniku, a u tu svrhu investitor ima pravo od izvoditelja tražiti da bez dodatne naknade, dostavi prije početka radova uzorke materijala i specifičnih sklopova, koji se čuvaju u upravi gradilišta. Izvedeni radovi moraju odgovarati uzorcima u cijelosti.
Opseg i vrsta radova
Opseg radova koje je potrebno izvršiti su unutarnji i vanjski građevinski, obrtnički i instalaterski radovi te s njima povezan utovar i transport svog potrebnog materijala i opreme, sva potrebna mjerenja i kontrole potrebne za dokaze kakvoće materijala od kojeg se izvode radovi propisani ovim troškovnikom.
Podloga za obračun radova
Kao podloga za obračun količina radova koristi se premjer postojećeg stanja izveden po ovlaštenom geodetu, te se od te razine obračunavaju izvedeni radovi. Nakon završenog iskopa do kote određene projektom, vrši se kontrola visine iskopa po ovlaštenom mjerniku kojeg angažira izvoditelj radova, a po kojem će biti premjerena i visina konačno izvedenog nasipa. Ove podloge su, pored postojećeg nacrta prizemlja građevine iz glavnog projekta, osnova za obračun radova.
Osiguranje postojećih građevina
U okviru ponude su, iako nisu posebno navedeni, sadržani svi radovi kojima se osiguravaju postojeće nadzemne i podzemne građevine na parceli i njenim granicama od oštećenja uslijed izvedbe radova koji su opisani ovim troškovnikom ili su nužni za izvedbu istih.
Način obračuna radova
Obračun svih količina se vrši na osnovi stvarno izvedene količine radova i to za materijal u zbijenom stanju, bez obračuna bilo kakvih čimbenika rastresitosti, te je ponuditelj/izvoditelj radova suglasan da se pri tome ne koristi važeće hrvatske norme, euro-norme ili neke druge norme. Ovaj način obračuna radova kao princip važi za sve stavke, osim ako za pojedinu stavku nije naveden u samoj stavki neki drugi način obračuna.
Stalnost cijene
Cijene navedne u ponudi su stalne i nepromjenjive, te su u istima sadržana sva eventualna povećanja cijene rada ili materijala za vrijeme izvođenje radova i takva povećanja ne utječu na iznos cijena. Jedinične cijene su predviđene kao nepromijenjive za cijelo trajanje ugovora.
Ovlaštenje ponuditelja/izvoditelja radova
Predavanjem ponude naručitelju, ponuditelj/izvoditelj garantira da je tvrtka ovlaštena za izvođenje takve vrste radova, da raspolaže sa dovoljnim materijalnim i ljudskim potencijalima, mehanizacijom i sl. za nesmetano i neprekinuto obavljanje ponuđenih poslova. Jezik za komunikaciju s Naručiteljem i drugim javnim tijelima RH je jezik Naručitelja.
Provjera podloga za ponudu
Ukoliko je ponuditelj/izvoditelj pri obradi ponude uočio propuste ili nejasnoće u ponudbenim opisima, treba te nejasnoće razjasniti prije predavanja ponude.
Ponuditelj/izvoditelj radova ima obavezu provjeriti ponudbenu dokumentaciju, te uočene nedostatke ili nedoumice oko načina izvršenja radova dostaviti naručitelju u pisanom obliku. Ukoliko ne izvrši ovu obvezu, ponuditelj/izvoditelj radova preuzima sve uslijed toga eventualno nastale štete i povećane troškove.
Način obračuna i garancija kvalitete izvedenih radova
Radovi će biti obračunati nakon ispostave obračunske situacije kojoj su priloženi obračunski listovi građevinske knjige sa svim potrebnim prilozima za lakšu provjeru građevinske knjige. Svaka situacija bit će provjerena, korigirana i ovjerena po ovlaštenom nadzornom inženjeru, te potom upućena naručitelju na naplatu. Garancija na izvedene radove je 24 mjeseca i 120 mjeseci na bitne zahtjeve za građevinu kao npr. krovopokrivačke radove, nakon primopredaje radova (protokol o primopredaji), a za vrijeme garantnog roka naručitelj zadržava ugovorom definirani postotak ugovorenog iznosa cjelokupnog posla ili bankarsku garanciju.
Dinamika izvođenja radova
Ponuditelj/izvoditelj se obvezuje započeti sa radovima odmah po nalogu naručitelja prema potpisanom ugovoru. Dinamiku izvedbe radova potrebno je predvidjeti tako da se oni odvijaju kontinuirano, bez nepotrebnih prekida i uz dobru koordinaciju svih radova na području na kojima se izvode radovi, kako bi se na najbolji mogući način iskoristilo razdoblje relativno stabilnih vremenskih prilika. Za produženja radnog vremena u okviru radnog dana te rad nedjeljom i praznikom, rad u otežanim uvjetima, rad na visini i sl. neće se obračunavati nikakva posebna naknada. Tijekom izvedbe radova ponuditelj/izvoditelj će voditi računa da u najmanjoj mogućoj mjeri ometa funcioniranje susjednih građevina i parcela. Prilikom ugovaranja ponuditelj/izvoditelj radova se obvezuje predati terminski plan izvedbe radova, koji će, ukoliko bude prihvaćen od naručitelja, biti sastavni dio ugovora.
Voda, struja i sl.
Ponuditelj/izvoditelj radova se obvezuje o svom trošku osigurati eventualno potrebni priključak na elektroenergetsku mrežu i vodovodnu instalaciju za cijelo vrijeme trajanja radova bez posebne naknade te podmirivati račune za utrošene energente. Ponuditelj/izvoditelj radova je za svoje djelatnike obavezan bez posebne naknade organizirati prijenosni kemijski WC koji će biti postavljen na mjesto s kojim će biti sukladni naručitelj radova i nadzorni inženjer.
Promjena opsega radova ponudbenog troškovnika
Ako se naručitelj odluči smanjiti ili povećati količinu radova određene stavke, ili u cijelosti izostaviti pojedine stavke ponude, takvi zahvati neće imati utjecaj na promjenu ponuđenih jediničnih cijena ili eventualnu nadoplatu ako ukupno ugovoreni radovi time nisu umanjeni na manje od 49% ugovora. Ponuditelj/izvoditelj radova nema pravo sa te osnove na zahtjev za propuštenu dobit.
Otpad
Radove je potrebno izvoditi na način da se u najvećoj mogućoj mjeri smanji emisija buke, prašine i sl. Tijekom cijelog vremena trajanja radova ponuditelj/izvoditelj se obvezuje svakodnevno uklanjati otpad u za to podesan i posebno organiziran spremnik te redovito (tjedno) odvoziti i zbrinjavati otpad bez posebne naknade.
Mjere zaštite na radu
Za cijelo vrijeme trajanja gradnje ponuditelj/izvoditelj se obvezuje pridržavati se najstrože Zakona o zaštiti na radu i Pravilnika o zaštiti na radu u graditeljstvu te ostale važeće zakonske regulative tog područja. Izvoditelj će dostaviti sve potrebne elaborate, dokaze i potrebne informacije po ovlaštenom predstavniku za Zaštitu na radu radi provedbe aktivnosti Koordinatora 2 kojeg imenuje naručitelj. Posebno treba o svim opasnostima odgovarajućim oznakama upozoriti osobe koje nisu uključene u tijek radova i slučajne prolaznike. Ponuditelj/izvoditelj radova se obvezuje bez posebne naknade postaviti gradilišnu ploču (stabilnu i posebno osiguranu na djelovanje vjetra) na kojoj će biti naveden investitor, građevina, lokacija građevine, izvoditelj radova, te broj pravomoćne građevinske dozvole. Sve ove radove će ponuditelj/izvoditelj radova obaviti bez posebne naknade.
Odlaganje i transport materijala
Doprema i odvoz svog potrebnog materijala, radnika, alata, posebnih uređaja i strojeva potrebnih za izvedbu troškovničkih radova, ponuditelj/izvoditelj radova se obvezuje obaviti bez ikakve posebne naknade, osim ako to nije posebno iskazano kao stavka troškovnika. Svi vertikalni i horizontalni transporti materijala u području izvedbe radova (cijela površina parcele) također se ne obračunava posebno. Eventualan nedostatak potrebnog prostora za odlaganje materijala, ponuditelj/izvoditelj radova će nadoknaditi odlaganjem materijala na odgovarajućoj lokaciji, a svi troškovi s tim u vezi su na teret ponuditelja/izvoditelja radova. Ako se uspostavlja gradilišno odlagalište, na mjestu po odobrenju naručitelja, Izvoditelj će isto o svom trošku dovesti u stanje pogodno za odlagalište, kao i vratiti u prvotno stanje.
Ugradnja materijala
Nabava, dobava i ugradnja materijala za izvedbu pojedine stavke smatra se sadržanom u jediničnoj cijeni te stavke i u slučaju ako to u opisu stavke nije izrijekom navedeno.
Kvaliteta ugrađenih materijala
Za sve ugrađene materijale i izvedene radove ponuditelj/izvoditelj je dužan dostaviti potrebne ateste, potvrde o sukladnosti i sl. prije ugradnje materijala te obaviti sva potrebna ispitivanja kvalitete vezana za pojedinu vrstu izvedenih radova, a sve u skladu s važećim Zakonom o gradnji i podzakonskim aktima. Sve ovo ponuditelj/izvoditelj će obaviti bez posebne naknade. Obavezno ispitivanje i označavanje svih protupožarnih stavki koje se ugrađuju (brtvljenja, bravarske stavke i sl.) od strane ovlaštene ustanove ili tvrtke.
Nadzorni inženjer
Naručitelj radova angažira u smislu osiguranja kvalitete i stručnosti izvedenih radova kontrolu istih po ovlaštenom nadzornom inženjeru sa svim obvezama i pravima u skladu s važećim zakonskim odredbama.
Dokumentacija gradilišta i izvedenih radova
Ponuditelj/izvoditelj radova je obvezan za cijelo vrijeme trajanja gradnje voditi građevinski dnevnik u skladu s važećim pravilnikom, a za dokaz količine izvedenih radova građevinsku knjigu. Građevinska knjiga bit će pregledana i ovjerena po nadzornom inženjeru te takva predstavlja podlogu za izradu privremenih i okončane situacije.
Održavanje čistoće
Tijekom cijelog trajanja gradnje ponuditelj/naručitelj se obvezuje održavati gradilište čistim i urednim. Obavezno treba čistiti od blata i sl. kotače vozila koja izlaze sa gradilišta na javnu prometnicu, te obavezno osigurati čišćenje dijela prometnice uz ulaz u gradilište. Sve ove radove ponuditelj/naručitelj se obvezuje obavljati bez posebne naknade.
Zaštita i očuvanje kulturnih dobara i zaštita prirode
Izvođač je dužan tokom radova evidentirati radove zaštite kulturnih dobara i zaštite drveća te voditi fotodokumentaciju, kojom se dodatno dokazuje postupanje i pridržavanje propisanih uvjeta zaštite. Izvođač mora za provedbu mjera zaštite drveća kod građevinskih radova osigurati na radilištu prisustvo odgovarajuće voditelja radova u skladu sa Zakonom.
TEHNIČKE NAPOMENE
Obračun količina radova
Kao način obračuna radova načelno vrijedi obračun prema stvarno izvedenoj količini radova (m3, m2, m1, kom. i sl.) pri čemu se u stvarnoj količini radova odbijaju prazni prostori, otvori, niše i sl. Prihvaćanjem izvedbe radova, ponuditelj/izvoditelj prihvaća i ovaj osnovni princip obračuna radova čak ako je isti u suprotnosti s važećim hrvatskim normama ili nekim drugim normama koje se standardno primjenjuju u RH (npr. DIN, ÖNORM i sl.). Za stvarno izvedene količine radova se ne priznaju nikakve nadoplate ili povećane količine radova, a koje bi bile vezane uz način obračuna samo stvarno izvedenih radova uz odbitak svih otvora, niša, praznih prostora i sl. U zemljanim radovima svi iskopi, nasipi, transporti i sl. obračunavaju se isključivo u zbijenom ili sraslom stanju, bez ikakvih koeficijenata rastresitosti. Odstupanje od ovih principa je moguće jedino ako je u pojedinoj stavki troškovnika izrijekom drugačije navedeno. Jedinične cijene za pojedine stavke ostaju nepromijenjene i ako dolazi do povećanja ili smanjenja količine stvarno izvedenih radova.
Aktualizacija troškovnika
Ponuditelj/izvoditelj radova dužan je prije naručivanja i dostave materijala tj. prije početka izvođenja radova priskrbiti pismenu suglasnost naručitelja radova za sve konačne količine, izvedbu detalja ili neke druge promjene koje bi bile u suprotnosti s opisom pojedine stavke. U tu svrhu je ponuditelj/izvoditelj dužan izraditi sve potrebne nacrte detalja, opise radova i sl. te ih dostaviti naručitelju na suglasnost. Ukoliko bi ponuditelj/izvoditelj radova iste izvodio bez pismene suglasnosti naručitelja, nema pravo na nikakva potraživanja prema naručitelju s tim u vezi.
Dodatni radovi
Ponuditelj/izvoditelj je dužan prije svega pravovremeno obavijestiti naručitelja o eventualnoj potrebi vršenja dodatnih radova. Takvi se radovi ne smiju izvoditi bez pismene suglasnosti naručitelja, a kojoj prethodi pravovremena pisana ponuda ponuditelja/izvoditelja s preciznim opisom vrste i količine radova te jasno izraženom cijenom. Svi radovi koji bi se izveli protivno opisanom postupku neće biti priznati od naručitelja u obračunu radova.
Izvođenje radova na visini
Za izvođenje svih radova na svim visinama projektirane građevine neće se obračunavati nikakvi posebni dodaci, već se jedinstvena cijena radova pojedine stavke odnosi na radove bez obzira na kojoj se visini isti izvode. U jediničnoj cijeni pojedine stavke su uračunati sveukupni troškovi eventualno potrebnih skela, pomoćnih konstrukcija i sl. bez obzira na njihovu složenost, visinu, vrijeme postavljanja i demontaže i sl. (npr. armiranobetonski radovi, fasaderski radovi, krovopokrivački radovi i sl.), kao i amortizacija istih.
Detalji spojeva različitih materijala
Svi detalji spojeva sa zidovima i krovovima kao i spojevi različitih materijala moraju biti izvedeni u skladu s pravilima struke ili uputstvima proizvođača pojedine vrste materijala. Pri tome treba izvesti sve potrebne obrade reški (odgovarajuće brtvljenje reški, priključni i pokrovni limovi, opšavi, zaštitni kutni profili, profili sokla i sl., ali i izravnavanje svih eventualnih neravnina, te sva silikonska i akrilna brtvljenja). Sav materijal i radovi potrebni za izvođenje tako obrađenih reški sadržan je u jediničnim cijenama pojedine stavke čak i ako to u stavki nije posebno navedeno, te se neće naknadno posebno obračunavati. U jediničnim cijenama su sadržani i svi troškovi vezani za rad na visini i sl.
Predpremazi i "grundiranja"
U svim stavkama u kojima je sadržana takva vrsta radova koja zahtijeva prethodnu obradu površine ili podloge u skladu s naputkom proizvođača (npr. razni predpremazi, "grundiranja", impregnacija površine i sl.) je vrijednost tih radova sadržana u izraženoj jediničnoj cijeni i u slučaju kada ti radovi nisu posebno navedeni. U jediničnoj cijeni su sadržani i radovi za izravnavanje grubljih neravnina podloge, ugradnji zaštitnih kutnih profila, "soklprofila" i sl.
Primopredaja radova tijekom trajanja gradnje
Prilikom preuzimanja pojedinih vrsta izvedenih radova na gradilištu, a na koje se nadovezuju slijedeće vrste radova (npr. armiranobetonski radovi/ čelična nosiva konstrukcije, obrade zidova i podova prije izvedbe konačne podne konstrukcije ili zidne i podne obloge, armiranobetonski radovi/bavarski radovi i sl.) nužno je izvršiti pregled ranije izvedenih radova upisom i potpisom u građevinski dnevnik strane koja je izvodila prethodne radove i one koja pruzima stanje izvedenosti te nastavlja sa svojom vrstom radova. Pri tome je strana koja je izvela radove dužna iste predati u stanju određenom projektom i u skladu s pravilima struke ili drugim posebnim propisima.
Strana koja je prethodila u izvedbi radova dužna je o svom trošku osigurati sve potrebne kontrole kojima dokazuje točnost i kvalitetu izvedenih radova, a eventualne nedostatke ima otkloniti u najkraćem roku o svom trošku. Pismenim preuzimanjem prethodnih radova, slijedeći izvoditelj radova isključuje pravo na bilo kakvu reklamaciju vezanu na ranije izvedene radove.
Ostalo
Izvođačima pojedinih radova nije dozvoljeno postaviti na gradilištu reklame i natpise firmi, materijala, opreme i sl. bez predhodnog posebnog odobrenja investitora.
Po završetku izvedenih radova, ali i u toku radova ukoliko je nužno zbog usklađivanja s drugim izvoditeljima, izvoditelj radova je dužan počistiti radni prostor i susjedne prostore, plohe i prethodno izvedene radove koje je svojim radom zaprljao, ili iste radove dogovoriti sa drugim izvoditeljem a sve na svoj trošak uključivo s odvozom sveg otpadnog materijala ili opreme s gradilišta.
Izvoditelj je također dužan ukloniti sve zaštitne i pomoćne konstrukcije u roku koji je predviđen za izvođenje radova i na svoj trošak.
Za sve specijalističke radove (montažna armiranobetonska konstrukcija, čelična konstrukcija, bravarija i alu bravarija) izvoditelj je dužan izraditi radioničke nacrte i predočiti ih projektantu, nadzornom inženjeru i investitoru radi ovjere prije početka radova. Istu dokumentaciju izradit će o svom trošku.
Po završetku radova kvalitetu izvedenih radova treba izvoditelj ustanoviti zapisnički sa nadzornim inženjerom. Ukoliko se ustanovi da su radovi izvedeni nekvalitetno, izvoditelj je dužan iste ponovo izvesti u traženoj kvaliteti ili iste naručiti kod drugog izvoditelja, a sve u najkraćem dogovorenom roku i na svoj trošak.
Sve radove koju će se na objektu izvoditi van ovog troškovnika izvoditelj je dužan izvesti uz pisani poziv ili odobrenje nadzornog inženjera i investitora. Višeradnje se izvode prema ovom troškovniku bez dodatnih nadoknada nad već ugovorenom jediničnom cijenom po troškovniku. Za vantroškovničke radove izvoditelj je prije početka rada dužan dostaviti ponudu nadzoru, a koju ponudu čini i analiza cijena koja je u proporcionalnom odnosu sa sličnim radom ugovorenim ovim troškovnikom te je cijena formirana prema vrijednosti sata radnika u skladu s Kolektivnim ugovorom za graditeljstvo i prosječnom cijenom materijala na tržištu, hrvatskim te proizvođačkim normama, a što je uz primjenu faktora tvrtke način za utvrđivanje cijene radova.
Svi radovi trebaju biti izvedeni prema hrvatskim normama, ali i drugim normama (DIN, europske norma ili sl.) ako je stavkom troškovnika definirana daljnja norma.
Sve radove izvoditelj treba izvesti u skladu s nacrtima i detaljima izvedbe, prethodnom dogovoru s projektantom te važećim standardima i tehničkim uvjetima za odgovarajuću vrstu radova.
Osim navedenih općih uvjeta, za određene grupe radova vrijede posebne opće napomene kojih se zajedno sa ovim općim uvjetima treba pridržavati.
DNEVNO ČIŠĆENJE PROSTORA U TIJEKU RADOVA I NAKON ZAVRŠETKA RADA, TE OTPREMU VLASTITOG OTPADA ILI VIŠKA MATERIJALA SVAKI IZVOĐAČ DUŽAN JE UKALKULIRATI U CIJENU I NEĆE SE POSEBNO PRIZNAVATI
PRIPREMNI RADOVI
Izvođač je dužan prije početka radova sprovesti sve pripremne radove da se izvođenje može nesmetano odvijati. U tu svrhu izvođač je dužan detaljno proučiti investiciono tehničku dokumentaciju, te izvršiti potrebne računske kontrole. Potrebno je proučiti sve tehnologije izvedbe pojedinih radova radi optimalne organizacije građenja, nabavke materijala, kalkulacije i sl.
Izvođač i njegovi kooperanti dužni su svaki dio investiciono tehničke dokumentacije pregledati, te dati primjedbe na eventualne tehničke probleme koji bi mogli prouzročiti slabiji kvalitet, postojanost ugrađenih elemenata ili druge štete. U protivnom biti će dužan ovakve štete sanirati o svom trošku. Naročitu pažnju kod toga treba posvetiti usaglašavanju građevinskih i instalaterskih nacrta. Ako ustanovi neke razlike u mjerama, nedostatke ili pogreške u podlogama, dužan je pravovremeno obavijestiti nadzornog inženjera i odgovornog projektanta, te zatražiti rješenja.
UREĐENJE GRADILIŠTA
Uređenje i organizaciju gradilišta dužan je izvođač izvesti na vlastiti trošak prema shemi organizacije gradilišta koju je obavezan dostaviti prilikom ugovaranja na odobrenje, a koja odgovara mogućnostima naručitelja i predviđenom prostoru za gradilište koji je dio projektne dokumentacije. U organizaciji gradilišta izvođač je dužan uz ostalo posebno predvidjeti:
- prostorije za svoje kancelarije i rad nadzora,
- gradilište osigurati ogradom ili drugim posebnim elementima za sigurnost ljudi i zaštitu prometa i objektata.
- postaviti potreban broj urednih skladišta, pomoćnih radnih prostorija, nadstrešnica, odrediti i urediti prometne i parkirne površine za radne i teretne automobile, opremu, građevinske strojeve i sl., te opremu i objekte za rastresiti i habasti građevinski materijal,
- Izvođač je dužan gradilište sa svim prostorijama i cijelim inventarom redovito održavati i čistiti,
Sve materijale izvođač mora redovito i pravovremeno dobaviti da ne dođe do bilo kakvog zastoja gradnje,
U kalkulacije izvođač mora prema ponuđenim radovima uračunati eventualne zaštite za zimski period građenja, kišu ili sl.
Izvođač je dužan svu površinsku vodu u granicama gradilišta na svim nižim nivoima redovito odstranjivati odnosno nasipavati.
Na gradilištu mora postojati permanentna čuvarska služba za cijelo vrijeme trajanja gradnje također uračunata u faktor.
Gradilište mora biti po noći dobro osvijetljeno.
Sve otpadne materijele (šuta, lomovi, mort, ambalaža i sl.) treba odmah odvesti. Troškove treba ukalkulirati u režiju i faktor. Ukoliko se isti neće izvršavati investitor ima pravo čišćenja i odvoz otpada povjeriti drugome, a na teret izvođača radova.
Izvođač je dužan uz shemu organizacije gradilišta dostaviti i spisak sve mehanizacije i opreme koja će biti na raspolaganju gradilišta, te satnice za rad i upotrebu svakog stroja.
Izvođač je dužan bez posebne naplate osigurati investitoru i projektantu potrebnu pomoć kod obilaska gradilišta i nadzora, uzimanju uzoraka i sl., potrebnim pomagalima i ljudima.
Na gradilištu moraju biti poduzete sve mjere Zaštite na radu prema postojećim propisima.
Za potrebe nadzora potrebno je organizirati uredski prostor sa stolom za razgovore, 1 pisaćim stolom, ormar za spise sa mogućnošću zaključavanja, te opremiti prostor potrebnom rasvjetom i priključcima struje, telefona, grijanja i sl.
Privremeno korištenje prostorija novogradnje
Prostorije novogradnje, kao i postojećeg objekta, smiju se koristiti za skladištenje materijala ili smještaj radnika samo uz posebno odobrenje nadzornog inženjera, koje može biti prema potrebi opozvano. Svi troškovi prilagodbe prostora svrsi (provizorna mogućnost zaključavanja, rasvjeta s razvodom el. energije u skladu s pravilima struke i sl.), te dovođenje prostora nakon prestanka korištenja u prvobitno stanje su o trošku ponuditelja/izvoditelja radova i neće se posebno naplačivati. Korištenje električnih ili plinskih uređaja za grijanje i kuhanje u tim prostorima nije dopustivo.
Pristupačnost prostorija novogradnje
Svi prostori u okviru novogradnje, kao i post. objekta pod zahvatom, moraju u svako doba biti dostupni nadzornom inženjeru pa je u tu svrhu potrebno u uredu voditelja gradilišta osigurati ulaz za te prostore.
Gubici i štete
Za sve vrste gubitaka i šteta na gradilištu, bez obzira na uzrok (krađa, vremenska nepogoda i sl.), troškove nikako ne snosi naručitelj radova ili projektanti tj. nadzorna služba.
Granice, rubne i lomne točke parcele
Izvoditelj radova se obvezuje iskolčiti parcelu (sve rubne i lomne točke granica parcele), te na odgovarajući način iste osigurati za vrijeme izvođenja radova tj. U slučaju uništenja ih obnoviti po ovlaštenom mjerniku bez posebne naknade.
Obilježavanje linije granice parcele na terenu, osiguranje postojećih rubnih i lomnih točaka u tijeku izvedbe radova (npr. nanosna skela i sl.), te ponovna rekonstrukcija eventualno uništenih točaka u obvezi je izvoditelja.
CIJENE TREBAJU UKLJUČIVATI:
Jediničnom cijenom treba obuhvatiti sve elemente navedene kako slijedi:
a | MATERIJAL
Pod tim nazivom se podrazumjeva cijena materijala tj. dobavna cijena i to kako glavnog materijala, tako i pomoćnog, veznog i slično. U tu cijenu uključena je i cijena transportnih troškova bez obzira na prijevozno sredstvo sa svim prijenosima, utovarima i istovarima, te uskladištenje i čuvanje na gradilištu od uništenja (prebacivanje, zaštita i slično). Tu je uključeno i davanje potrebnih uzoraka materijala i atesti. Uzorke dostaviti projektantu i korisniku na uvid i pismeni odabir najmanje 30 dana prije ugradbe. Sav obračun materijala, iako je pojedinačno specificiran, vrši se isključivo prema izmjeri ugrađenog materijala, bez otpada ili faktora.
Građevni proizvodi mogu se rabiti za gradnju i održavanje građevina samo ako je dokazana njihova uporabljivost. Građevni proizvodi su uporabljivi ako njihova svojstva udovoljavaju bitnim zahtjevima za građevinu, a što se dokazuje: 1. Potvrdom (certifikatom) sukladnosti ili 2. Dobavljačevom izjavom o sukladnosti. Građevni proizvodi za koje nisu donijeti tehnički propisi i norme ili bitno odstupaju od njih, uporabljivi su samo ako imaju: 1. Tehničko dopuštenje ili 2. Svjedodžbu o ispitivanju.
Uskladištenje materijala treba provesti tako da materijal bude osiguran od vlaženja i lomova, jer se samo neoštećen i kvalitetan materijal smije ugrađivati. Ovo se odnosi na sve gotove prefabrikate, obrtničke proizvode i materijal za obrtničke radove.
Vezna sredstva također moraju biti prvorazredna. Cement, opeku, kameni agregat, pijesak, bitumen i sl. Treba ispitati prema važećim tehničkim propisima i ateste predočiti nadzornom organu.
U cijeni stavke treba uzeti u obzir: dobavu, transport, uskladištenje i ugradbu materijala, kako osnovnog tako i pomoćnog te sve osnovne i pomoćne radnje i transporte na gradilištu, razne pomoćne konstrukcije - skele, radne podove (izradu, montažu i demontažu), sve mjere zaštite.
Izvoditelj treba kvalitetu ugrađenih materijala i stručnosti radnika dokazati prije ugradnje odgovarajućim atestima i uvjerenjima izdanim od strane za to ovlaštene organizacije.
b | RAD
Svi radovi moraju biti izvedeni solidno prema opisu, izvedbenim i armaturnim nacrtima i statičkom proračunu.
U kalkulaciji rada treba uključiti sav rad, kako glavni, tako i pomoćni, te sav unutarnji transport. Ujedno treba uključiti sav rad oko zaštite gotovih konstrukcija i dijelova objekta od štetnog utjecaja vrućine, hladnoće i slično. Sva potrebna čišćenja, kod svih građevinskih i obrtničkih radova, u toku izvođenja, dnevno (nakon završetka rada) uključiti u jedinične cijene stavki, tj, neće se posebno plaćati.
c | SKELE
Sve vrste radnih skela, bez obzira na visinu, ulaze u jediničnu cijenu dotičnog rada (osim za fasaderske radove, gdje je posebno specificirana).
Skela mora biti na vrijeme postavljena kako ne bi nastao zastoj u radu. Pod pojmom skela podrazumjeva se i prilaz istoj, te ograda. Ujedno su uključeni i prilazi, te mostovi za betoniranje konstrukcija i sl. Za skelu je izvođač dužan napraviti projekt skele o svom trošku.
Skele moraju biti u skladu s propisima zaštite na radu. Iskopane rovove treba u načelu podupirati ako su dubine preko 1m. Osim toga treba ukalkulirati sve potrebne zaštitne ograde, te rampe i mostove za prijevoz materijala po gradilištu.
d | FAKTORI
U jediničnu cijenu radne snage izvoditelj ima pravo zaračunati faktor po postojećim propisima. Izvoditelj će faktorom obuhvatiti i slijedeće radove, koji se neće zasebno platiti:
· nalaganje temelja prije iskopa, nanosne skele;
-kompletnu režiju gradilišta, uključujući dizalice, mostove, sitnu mehanizaciju i slično,
-najamne troškove za posuđenu mehanizaciju, koju izvođač sam ne posjeduje, a potrebna mu je pri izvođenju rada,
- pripomoć obrtnicima i instalaterima kojima treba osigurati prostoriju za smještaj alata i pohranu materijala, ustupanje radne snage za dubljenje, probijanje i bušenje, te popravak žbuke nakon završenih keramičarskih, kamenarskih, parketarskih, stolarskih i bravarskih, a prije soboslikarsko-ličilačkih radova. Izvođač građevinskih radova dužan je obrtnicima i instalaterima dati posebne skele za radove na visini većoj od 2 m,
- kod rada za vrijeme ljetnih vrućina, zime i kišnih dana treba osigurati konstrukcije od štetnih atmosferskih utjecaja, a u slučaju da dođe do oštećenja uslijed prokišnjavanja ili smrzavanja, izvođač će izvršiti popravke o svom trošku,
- sve troškove utroška vode, električne energije i svih drugih energenata,
- ispitivanje materijala i ispravnosti instalacija, odnosno svi troškovi u vezi sa dobavom potrebnih atesta.
-organizaciju prostorija i uvjeta zaštite na radu, zaštite od požara, te komfora i higijene zaposlenih,
čuvanje radilišta i gradilišta,
-uskladištenje, čuvanje, osiguranje materijala i elemenata za obrtničke i instalaterske radove do njihove ugradbe
-uređenje gradilišta po završetku rada, sa otklanjanjem svih otpadaka, šute, ostataka građevnog materijala, inventara, pomoćnih objekata i sl., sa planiranjem terena na relativnu točnost od ± 3 cm;
- osiguranje radova kod osiguravajućeg društva.
- krpanje žbuke, popravak obojenih ploha, te svi popravci oštećenja koja su nastala tokom gradnje, a trebaju se obaviti u garantnom roku,
· čišćenje objekta tokom gradnje tako da se radovi mogu nesmetano odvijati.
Nikakvi režijski sati niti posebne naplate po navedenim radovima neće se posebno priznati, jer sve ovo ima biti uključeno u jediničnu cijenu. Prema ovom uvodu, opisu stavaka i grupi radova treba sastaviti jediničnu cijenu za svaku stavku troškovnika.
U jedinične cijene stavki imaju biti uračunati svi radovi i potrebni materijali (eventualno ne specificirani posebno u samom troškovniku), a koji su (prema uzancama struke i pravilima dobrog zanata) potrebni za potpuno dovršenje građevine, tj. dovođenje u stanje "potpuno spremno za uporabu". Svi takovi radovi imaju biti uračunati u jedinične cijene, tj. neće se posebno plaćati.
Sve radove koji će se na objektu izvoditi van ovog troškovnika izvoditelj je dužan izvesti po pisanom pozivu ili odobrenju nadzornog inženjera. Za naknadne radove čiji se opisi nalaze u troškovniku, primjenjivat će se ugovorne jedinične cijene. Za vantroškovničke radove koji se ne nalaze u troškovniku, izvoditelj je prije početka rada dužan dostaviti ponudu nadzoru, a koju čini i analiza cijene koja je u proporcionalnom odnosu sa sličnim radom ugovorenim ovim troškovnikom te je cijena formirana prema vrijednosti sata radnika u skladu s Kolektivnim ugovorom za graditeljstvo i prosječnom cijenom materijala na tržištu, hrvatskim te proizvođačkim normama, a što je uz primjenu faktora tvrtke način za utvrđivanje cijene radova.
Svi radovi trebaju biti izvedeni prema hrvatskim normama, ali i drugim normama (DIN, europske norma ili sl.) ako je stavkom troškovnika definirana daljnja norma.
Obaveza je izvođača provjeriti količine potrebnih materijala (prema projektu, nacrtima, detaljima, izmjeri i stanju na gradilištu i sl.), te naručiti i dobaviti potreban materijal prema vlastitom izračunu, izmjeri, procjeni i stvarnom stanju na gradilištu (ne prema količinama iz ovog troškovnika).
e | ZIMSKI I LJETNI RAD
Ukoliko je ugovoreni termin izvršenja objekta uključen i zimski odnosno ljetni period, to se neće posebno izvođaču priznavati na ime naknade za rad pri niskoj temperaturi, zaštita konstrukcija od hladnoće i vrućine, te atmosferskih nepogoda, sve mora biti uključeno u jedinični cijenu. Za vrijeme zimskih, odnosno ljetnih razdoblja izvođač ima štititi objekt od smrzavanja, odnosno od prebrzog sušenja uslijed visokih ljetnih temperatura. Svi eventualno smrznuti dijelovi moraju se ukloniti i izvesti ponovno bez bilo kakve naplate. Ukoliko je temperatura niža od temperature, pri kojoj je dozvoljen određeni rad, a investitor ipak traži da se radovi izvode, izvoditelj ima pravo računati naknadu po važećoj normi ali u tom slučaju izvoditelj snosi punu odgovornost za ispravnost i kvalitetu izvedenih radova.
Svi eventualno smrznuti dijelovi moraju se ukloniti i izvesti ponovno bez bilo kakve naplate. Ukoliko je temperatura niža od temperature, pri kojoj je dozvoljen određeni rad, a investitor ipak traži da se radovi izvode, izvoditelj ima pravo računati naknadu po važećoj normi ali u tom slučaju izvoditelj snosi punu odgovornost za ispravnost i kvalitetu izvedenih radova.
To isto vrijedi i za zaštitu radova tokom ljeta od prebrzog sušenja uslijed visoke temperature. Ukoliko dođe do kašnjenja u dinamici krivnjom izvoditelja, dodatne troškove snosi izvoditelj.
Završne odredbe
Davanjem ponude izvoditelj se obavezuje da će pravovremeno nabaviti sav materijal opisan u pojedinim stavkama troškovnika. U slučaju nemogućnosti nabave opisanog materijala tijekom izvođenja radova, za svaku će se izmjenu prikupiti ponude i u prisutnosti naručitelja i nadzornog inženjera odabrati najpovoljnija.
Izvoditelj radova treba uz ponudu priložiti jedinične cijene za materijale i radnu snagu, te faktor poduzeća, koji će se odnositi na izgradnju ove građevine.
Ukoliko opis pojedine stavke dovodi izvoditelja u nedoumicu o načinu izvedbe ili kalkulacije cijena, treba pravovremeno tražiti objašnjenje od naručitelja i projektanta.
Ako tijekom gradnje dođe do promjena, treba prije početka rada tražiti suglasnost nadzornog inženjera, predstavnika Gradskog zavoda za zaštitu spomenika kulture i prirode, također treba ugovoriti jediničnu cijenu nove stavke na temelju elemenata danih u ponudi i sve to unijeti u građevinski dnevnik uz ovjeru nadzornog inženjera. Sve više radnje do kojih dođe uslijed promjene načina ili opsega izvedbe, a nisu na spomenuti način utvrđene, upisane i ovjerene, neće se priznati u obračunu.
Prije izrade ponude izvoditelj je u mogućnosti obići i pregledati građevinu zbog ocjene njezinog građevinskog stanja, radova obuhvaćenih troškovnikom, uvjeta organizacije gradilišta, načina i mogućnosti pristupa građevini, mogućnosti zauzimanja javne površine, postave skele, osiguranja ulaza u građevinu i sl.
Prema tome, ponuđena cijena je konačna cijena za realizaciju pojedine troškovničke stavke i ne može se mijenjati.
Prije ugovaranja izvoditelj je obavezan dostaviti detaljan operativni plan izvođenja radova i shemu organizacije gradilišta.
Bez obzira na vrstu pogodbe, izvoditelj je obavezan svakodnevno voditi građevinski dnevnik u dva primjerka, a također i građevinsku knjigu, koje će redovito kontrolirati i ovjeravati nadzorni inženjer, kako bi se uvijek mogle ustanoviti stvarne količine izvedenih radova.
Za sve radove treba primjenjivati tehničke propise, građevinske norme a upotrijebljeni materijal koji izvođač dobavlja i ugrađuje mora odgovarati hrvatskim normama ili drugim navedenim normama (DIN, EU). Izvedba radova treba biti prema nacrtima, općim uvjetima i opisu radova, detaljima i pravilima struke. Eventualna odstupanja treba prethodno dogovoriti s nadzornim organom i projektantom za svaki pojedini slučaj. Prije početka radova izvođač treba kontrolirati na gradilištu, sve mjere potrebne za njegov rad, te pregledati sve podloge prema kojima će izvoditi radove. Naročitu pažnju treba posvetiti usaglašavanju građevinskih i instalaterskih radova. Ako ustanovi neke razlike u mjerama, nedostatke ili pogreške u podlogama, dužan je pravovremeno obavijestiti nadzornog organa i projektanta, te zatražiti rješenja. Tolerancije mjera izvedenih radova određene su uzancama struke, odnosno prema odluci projektanta i nadzorne službe. Sva odstupanja od dogovorenih tolerantnih mjera dužan je izvođač otkloniti o svom trošku. To vrijedi za sve vrste radova, kao što su građevinski, obrtnički i instalaterski, montažerski, opremanje i ostali radovi.
Za sve eventualne promjene pojedinih projektnih rješenja zbog ekonomičnosti izvedbe, izvođač je dužan prije izvedbe na svoj prijedlog i o svom trošku izraditi kompletnu izvedbenu dokumentaciju promijenjenog dijela i dati na odobrenje nadzornom inženjeru i projektantu, a tek po odobrenju moguće je iste i izvesti. Pod kompletnom izradom dokumentacije smatraju se osim građevinskih nacrta i projekti instalacija i opreme sa svim pripadajućim troškovnicima i proračunima onog dijela koji se mijenja. Izvođač je dužan voditi naročitu pažnju o opremi objekta, a završna kvaliteta radova mora udovoljavati zahtjevima projekta opreme.
Popis atesta, mjerenja i ispitivanja koje je potrebno vršiti tokom izvođenja radova, te koje je potrebno priložiti uz zahtjev za tehnički pregled i uporabnu dozvolu: - projekt izvedenog stanja ukoliko se isti razlikuje od glavnog i izvedbenog projekta, te po potrebi ishođenje dopune dozvole, - atesti ugrađene opreme i materijala - atest o izvršenom mjerenju otpora kanalizacije - atest o izvršenom mjerenju otpora uzemljenja - atest o izvršenoj kontroli efikasnosti zaštite od dodirnog napona - atest o funkcionalnosti ventilacije - atest o pitkosti vode i drugi atesti i ispitivanja prema potrebi građevine Ovi projekti, atesti, mjerenja i ispitivanja vezani su i na elekrtoinstalaciju, instalaciju vode i kanalizacije, instalaciju ventilacije i strojarske instalacije, te na građevinske materijale i opremu i ne plačaju se posebno. Sva atestiranja i ispitivanja mora provoditi laboratorij akreditiran pri HAA ili jednakovrijedna ustanova.
Do izgradnje građevine izvođači radova dužni su propisnim dokumentima priložiti dokaze kvalitete i funkcionalnosti ugrađenih materijala i uređaja:
1. Sa stanovišta zaštite od požara potrebno je ishoditi nalaz od ovlaštene pravne osobe koja može izvoditi ispitivanja ispravnosti sustava za zaštitu od požara sukladno Pravilniku o provjeri ispravnosti stabilnih sustava zaštite od požara (NN 92/10) i/ili Pravilniku o uvjetima za obavljanje ispitivanja stabilnih sustava za dojavu i gašenje požara (NN 67/96): - da ugrađeni materijali zadovoljavaju uvjete utvrđene u projektnoj dokumentaciji - o ispitanoj otpornosti protiv požara protupožarnih zidova čiji se dijelovi zaštićuju na prolaz instalacija na granici požarnih sektora - za protupožarna vrata da zadovoljavaju projektne otpornosti protiv požara - da je unutarnja i vanjska hidrantska instalacija izvedena prema odobrenoj dokumentaciji i da zadovoljavaju parametre utvrđene u istoj i ostalo prema zahtjevima građevine.
2. Za svu opremu, sredstva i uređaje, namijenjene za gašenje, dojavu i sprečavanje širenja požara koji su uvezeni iz inozemstva, potrebno je pribaviti i isprave ovlaštene od pravne osobe o ispravnosti istih kao i njihove podobnosti za namijenjenu svrhu.
3. Eventualne izmjene materijala, te načina izvedbe tijekom gradnje moraju se izvršiti isključivo pismenim dogovorom s projektantom i nadzornim inžinjerom.
4. Sve radove izvesti od kvalitetnog materijala prema opisima i detaljima, iz ovjerene projektne dokumentacije. Svi nekvalitetni radovi imaju se otklkoniti i zamijeniti ispravnima, bez bilokakove odštete od strane investitora. Ako opis koje stavke dovodi izvođače u sumnju o načinu izvedbe, treba pravovremeno prije predaje ponude tražiti objašnjenje od projektanta.
5. Izvođač radova dužan je prije početka radova kontrolirati nalaze od ovlaštene pravne osobe. Ukoliko su ukažu eventualne nejednakosti između projekta i stanja na gradilištu, izvođač radova je dužan pravovremeno o tome obavijestiti projektanta i zatražiti pojedina objašnjenja.
PRIMIJENJENI PROPISI:
Zakon o prostornom uređenju (NN 153/13)
Zakon o gradnji (NN 153/13)
Zakon o građevnoj inspekciji (NN 153/13)
Zakon o građevnim proizvodima (NN 76/13, 30/14)
Zakon o normizaciji (NN 80/13)
Pravilnik o izradbi, izdavanju i objavi hrvatskih normi (NN 74/97)
Zakon o zaštiti od buke (NN 30/09, 55/13, 153/13)
Zakon o građevnim proizvodima (NN 76/13, 30/14)
Zakon o tehničkim zahtjevima za proizvode i ocjenjivanju sukladnosti (NN 80/13, 14/14)
Pravilnik o ocjenjivanju sukladnosti, ispravama o sukladnosti i označavanju građevnih proizvoda (NN 103/08, 147/09, 87/10, 129/11)
Pravilnik o tehničkim dopuštenjima za građevne proizvode (NN 103/08)
Pravilnik o nadzoru građevnih proizvoda (NN 113/08)
Tehnički propis o građevnim proizvodima (NN 33/10, 87/10, 146/10, 81/11,100/11-ispravak, 130/12, 81/13)
Uredba o usklađivanju područja građevnih proizvoda s Uredbom (EU) br. 305/2011 u prijelaznom razdoblju (NN 46/13)
Zakon o tehničkim zahtjevima za proizvode i ocjenjivanju sukladnosti (NN 80/13)
Tehnički propis za zidane konstrukcije (NN br. 1/07)
Tehnički propis za drvene konstrukcije (NN br. 121/07, 58/09, 125/10, 136/12)
Tehnički propis za betonske konstrukcije (NN br. 139/09, 14/10, 125/10, 136/12)
Tehnički propis za čelične konstrukcije (NN br. 112/08, 14/10, 125/10, 73/12, 136/12)
Tehnički propisi za aluminijske konstrukcije (NN 80/13)
Tehnički propis za spregnute konstrukcije od čelika i betona (NN 119/09, 125/10, 136/12)
Tehnički propisi za prozore i vrata (NN 69/06)
Tehnički propisi o racionalnoj uporabi energije i toplinskoj zaštiti u zgradama (NN 97/14)
Tehnički propis za dimnjake u građevinama (NN 3/07)
Pravilnik o jednostavnim i drugim građevinama i radovima (NN 79/14)
Pravilnik o osiguranju pristupačnosti građevina osobama s invaliditetom i smanjene pokretljivosti (NN 78/13)
Pravilnik o tehničkim normativima za projektiranje i izvođenje završnih radova u građevinarstvu (SL 21/90)
Pravilnik o uvjetima i načinu vođenja građevnog dnevnika (NN 6/00)
Pravilnik o tehničkom pregledu građevine (NN 108/04)
Pravilnik o načinu zatvaranja i označavanja zatvorenog gradilišta (NN 47/12)
Zakon o zaštiti od požara (NN br. 92/10)
Pravilnik o uvjetima za vatrogasne pristupe (NN 35/94, 55/94, 142/13)
Pravilnik o zaštiti od požara ugostiteljskih objekata (NN 100/99)
Pravilnik o vatrogasnim aparatima (NN 101/11)
Pravilnik o hidrantskoj mreži za gašenje požara (NN 8/06)
Pravilnik o sustavima za dojavu požara (NN 56/99)
Pravilnik o provjeri ispravnosti stabilnih sustava zaštite od požara (NN 44/12)
Pravilnik o mjerama zaštite od požara kod građenja (NN 141/11)
Zakon o zaštiti na radu (NN 71/14, 118/14)
Pravilnik o zaštiti na radu za mjesta rada (NN 29/13)
Pravilnik o sigurnosnim znakovima (NN 29/05)
Pravilnik o zaštiti na radu u građevinarstvu (SL 42/68 i 45/68)
Pravilnik o zaštiti na radu na privremenim ili pokretnim gradilištima (NN 51/08)
Pravilnik o zaštiti na radu pri utovaru i istovaru tereta (NN 49/86)
Pravilnik o zaštiti na radu pri ručnom prenošenju tereta (NN 42/05)
Pravilnik o uporabi osobnih zaštitnih sredstava (NN 39/06)
Pravilnik o sigurnosti i zdravlju pri uporabi radne opreme (NN 21/08)
Pravilnik o poslovima s posebnim uvjetima rada (NN 5/84)
Pravilnik o listi strojeva i uređaja s povećanim opasnostima (NN 47/02)
Pravilnik o zaštiti radnika od izloženosti buci na radu (NN 46/08)
Pravilnik o zaštiti radnika od rizika zbog izloženosti vibracijama na radu (NN 155/08)
Pravilnik o sigurnosti i zdravlju pri radu s električnom energijom (NN 88/12)
Pravilnik o tehničkim mjerama i uvjetima za ugljikovodične hidroizolacije krovova i terasa (SL 26/69)
HRN U.J5.201-Akustika u građevinarstvu. Tehnički uvjeti za projektiranje i građenje zgrada
HRN U.A9.033 Visokogradnja. Stepenište. Veličina stepeništa u zgradama HRN U.C2.100 Površina i zapremnina zgrada. Uvjeti izračunavanja HRN U.C2.200 Provjetravanje prostorija bez vanjskih prozora pomoću vertikalnih i horizontalnih kanala prirodnim putem. Sistem sabirnih kanala HRN U.C2.201 Provjetravanje prostorija bez vanjskih prozora pomoću vertikalnih i horizontalnih kanala prirodnim putem. Sistem sabirnih kanala
HRN U.C2.202 Provjetravanje prostorija bez vanjskih prozora pomoću ventilatora HRN U.J5.100 Toplinska tehnika u građevinarstvu. Zračna popustljivost stana HRN U.J5.510 Toplinska tehnika u građevinarstvu. Metode proračuna koeficijenata prolaza topline u zgradama HRN U.J5.520 Toplinska tehnika u građevinarstvu. Metode proračuna difuzije vodene pare u zgradama HRN U.J5.530 Toplinska tehnika u građevinarstvu. Metode proračuna karakteristika toplinske stabilnosti vanjskih građevinskih konstrukcija za ljetno razdoblje
HRN U.J6.001 Akustika u građevinarstvu. Termini i definicije HRN U.J6.151 Akustika u građevinarstvu. Standardne vrijednosti za ocjenu zvučne izolacije HRN U.J6.201 Akustika u građevinarstvu. Tehnički uvjeti za projektiranje i građenje zgrada HRN B.D1.011 Pune glinene opeke. Tehnički uvjeti HRN B.D1.015 Šuplje glinene opeke. Tehnički uvjeti
HRN B.D1.013 Fasadne pune opeke od gline HRN B.D1.014 Fasadne šuplje opeke od gline HRN U.N1.300 Čelijasti beton. Proizvodnja, primjena i ispitivanje prefabriciranih elemenata od plinobetona i pjenobetona HRN U.N1.304 Čelijasti beton. Armirane zidne ploče od plinobetona i pjenobetonađ HRN U.N1.308 Čelijasti beton. Zidni blokovi od plinobetona i pjenobetona
HRN U.M2.010 Mort za zidanje HRN U.M2.012 Mort za žbukanje HRN B.D1.030 Šuplji blokovi od gline za međukatne konstrukcije. Tehnički uvjeti HRN U.F2.016 Završni radovi u građevinarstvu. Tehnički uvjeti za izvođenje parketarskih radova HRN U.F2.017 Završni radovi u građevinarstvu. Tehnički uvjeti za izvođenje radova pri polaganju podnih obloga
HRN U.F2.024 Završni radovi u građevinarstvu. Tehnički uvjeti za izvođenje lokacijskih radova na javnim krovovima HRN U.F2.050 Završni radovi u građevinarstvu. Tehnički uvjeti za izvođenje taracerskih radova HRN U.F7.010 Prirodni kamen. Tehnički uvjeti za oblaganje kamenim pločama Naredba o obaveznom atestiranju prefabriciranih elemenata od čelijastog betona (SL 34/85) Naredba o obaveznom atestiranju hidroizolacijskih materijala impregniranih bitumenom i bitumenskih traka (SL 46/87)
NAPOMENA:
OVI UVJETI SASTAVNI SU DIO OVOG TROŠKOVNIKA I NADOPUNJUJU OPIS STAVAKA TROŠKOVNIKA TE VRIJEDE ZA SVE DIJELOVE TROŠKOVNIKA JEDNAKO.

## OUT_A1
UVJETI UZ TROŠKOVNIK GRAĐEVINSKO OBRTNIČKIH RADOVA
PRIPREMNI I ZEMLJANI RADOVI
Propisi kojih se treba pridržavati:
pripremni radovi
HRN G.D9. 220. – za čavle za pištolj,
HRN D.C1. 021. – 041 za rezanu građu,
HRN M.B4. 020. – 100 za čavle
uređenje terena
Pravilnik o zaštiti na radu za građevinarstvo, (SL 42/68 i 45/68), Uređenje gradilišta, čl. 3 - 9
Zakon o zaštiti na radu (NN 71/14, 118/14)
transport
Pravilnik o zaštiti na radu za građevinarstvo, (SL 42/68 i 45/68), Uređaji i naprave za dizanje i prenošenje građevinskih materijala, čl. 207 - 224; Prevoženje građevnog materijala na gradilište, čl. 225 - 236;
Zakon o zaštiti na radu (NN 71/14, 118/14)
zemljani radovi
Pravilnik o zaštiti na radu za građevinarstvo, (SL 42/68 i 45/68), Zemljani radovi, čl. 10 - 40; Minerski r., čl. 191
Zakon o zaštiti na radu (NN 71/14, 118/14)
Kontrola kvalitete za izradu nasipa, tekuća i kontrolna ispitivanja vrše se prema slijedećim standardima:
HRN.U.B1.010. Uzimanje uzoraka
HRN.U.B1.012. Određivanje vlažnosti tla
HRN.U.B1.014. Određivanje specifične težine tla
HRN.U.B1.016. Određivanje zapreminske težine tla
HRN.U.B1.018. Određivanje granulometrijskog sastava
HRN.U.B1.024. Određivanje sadržaja sagorivih i organskih materija tla
HRN.U.B1.038. Određivanje optimalnog sadržaja vode
HRN.U.B1.046. Određivanje modula stišnjivosti metodom kružne ploče
HRN.B.B3.050. Kamen i kameni materijal
PRIPREMNI RADOVI
Prije početka zemljanih radova potrebno je izvršiti prethodne radove na pripremi i uređenju gradilišta tj. organizaciju gradilišta. Pripremni radovi i radovi na organizaciji gradilišta neće biti obračunati posebno, već su obuhvaćeni u faktoru.
Prilikom uređenja terena izvođač radova mora se pridržavati svih uvjeta i opisa u projektnoj dokumentaciji kao i svih važećih normi i propisa. (pravilinik o zaštiti na radu, uređenje gradilišta, zakon o znr…)
Ovi radovi vezani su za uspostavljanje i osposobljavanje terena za građevinsku djelatnost, a odnose se na rezanje stabala, grana, čišćenje i siječenje šiblja, otkopavanje i vađenje panjeva i skidanje travnatih busena (humusni sloj) i čišćenje gradilišta od svih nečistoća, izvedba nanosne skele, iskolčenje, naljeganje, ocrtavanje, osiguranje iskolčenih točaka, kontrole, uspostave gradilišta, dobavi privremenih objekata, ograđivanje prostora gradilišta, oznake, privremeni prelazi, interni putevi i prometnice, vođenje potrebne dokumentacije, održavanje čistoće i sl.
Ovi radovi kao i radovi oko razmjeravanja terena i obilježavanja zgrade uračunati su u jedinične cijene po m2.
Prilikom radova paziti na se ne ošteti komunalna infrastruktura, da se radovi odvijaju na siguran način za sigurnost ljudi i radnika, susjednih objekta i okoline tako i zaštite izvednih radova. Sve štete izvoditelj će morati otkloniti na vlastiti račun.
Prije radova potrebno je mirkolocirati podzemne instalacije i u dogovoru sa vlasnicima istih dogovoriti premještanje ili zaštitu.
Ako izvođač utvrdi odstupa od Geotehničkog elaborata i/ili projekta konstrukcije dužan je obavijesti projektanta i nadzornog inženjera.
ZEMLJANI RADOVI
Sve iskope treba izvesti u skladu s projektnom dokumentacijom, odnosno u svemu se pridržava dubina pojedinih iskopa određenih geomehaničkim izvještajem i pokosa predviđenih s obzirom na kategoriju tla u kojem se vrše radovi, dubina pojedinih iskopa i uvjeta zaštite temeljne jame određenih geomehaničkim izvještajem.
Kod izvedbe zemljanih radova posebnu pažnju voditi o sigurnosti radnika i ljudi te zaštiti okoline, susjednih objekta, prometnica i okoline od mogućih urušavanja, podzemne vode, potresanja, potkopavanja, prekomjernog opterećenja, nedovoljnog nagiba stranica iskopa ili sl. U slučaju bilo kakve sumnje ili opasnosti kod izvedbe zamljenih radova i radova na zaštiti građ.jame odmah tražiti očitovanje projektanta i nadzorne službe te prekinuti radove i poduzeti potrebne radnje da se osigura gradilište.
Kod izvedbe zemljanih radova potrebno je izvršiti sve zaštitne mjere, ako se iskopi rade na većim dubinama od 1,0 m uključujući sav otežani rad među razupiračima, u skučenom prostoru, mokrom zemljištu i sl.
Kategoriju tla predviđenu troškovnikom izvoditelj će provjeriti na licu mjesta. Ukoliko kategorija u troškovniku ne odgovara stvarnom stanju, ustanoviti ispravnu i to unijeti u građevinski dnevnik koji obostrano potpisuju nadzorni inženjer i voditelj građenja, te zajedno s projektantom ili statičarom izvršiti korekciju dimenzija temelja.
Modul zbijenosti nosive podloge ispod temelja kao i unutar temelja objekta izvesti prema uputi geomehaničara i statičara, provjeriti i dokazati atestom.
Kontrolna ispitivanja materijala ulaze u jedinične cijene stavaka.
Za sve štete koje bi nastale uslijed pogrešnog temeljenja odgovoran je izvoditelj.
Primanje iskopa vrši se u prisustvu nadzornog inženjera. Iskop na određenu dubinu završiti neposredno prije početka izvedbe temelja, da se ležajna ploha temelja ne bi raskvasila. Dno iskopa odnosno temelja mora se nalaziti na nosivom tlu bez obzira na projektiranu dubinu temeljenja. Eventualno potrebni dodatni iskopi platiti će se prema stvarnim količinama.
Ukoliko izvođač prilikom iskopa zemlje naiđe na bilo kakve predmete, objekte ili instalacije, dužan je na tom mjestu obustaviti radove i o tome obavijestiti investitora i nadzornog inženjera.
Podupiranja, razupiranja i zaštita iskopa od oborinskih voda prekrivanjem PVC folijama i izvedbom površinske odvodnje kanalima i muljnim crpkama, obuhvaćena su jediničnim cijenama.
Potrebna građa za podupiranje mora biti pripremljena na gradilištu prije početka iskopa.
Ako se iskopane jame oštete, odrone ili zatrpaju nepažnjom ili uslijed nedovoljnog podupiranja, izvođač ih dovodi u ispravno stanje, bez posebne naknade.
Rad obuhvaća iskop zemlje raznih debljina i njegovo prebacivanje u stalno i privremeno odlagalište. Rad mora biti obavljen u skladu s projektom, propisima, programom kontrole i osiguranje kakvoće (PKOK), projektom organizacije građenja (POG), zahtjevima nadzornog inženjera i općim tehničkim uvjetima za građenje (OTU).
Iskopanu zemlju treba upotrijebiti za nasipavanje između temeljnih stopa, zidova građevine, za zatrpavanje rovova, instalacionih kanala, te za razna planiranja, a sve u skladu s projektom. Materijal koji se ugrađuje za nasipavanje treba propisno nabijati da se postigne potrebna zbijenost propisana projektom.
Ukoliko je izvođač otkopao ispod projektom predviđene temeljne ravnine obavezan je bez naknade popuniti tako nastale šupljine betonom MB 10, do projektirane kote.
Zabranjeno je popunjavanje prekopa nasipom šljunka.
ISKOLČENJE
Svi iskopi moraju se izvesti prema planu iskolčenja, a radovi pojedine faze zemljanih radova moraju se obavezno snimiti i uvesti u građevinsku knjigu. Iskop zemlje izvoditi će se ručno i strojno. Van profilski iskop ide na teret izvođača, te će se samo u iznimnim slučajevima nadzorni organ investitora priznati izvođaču vanprofilski iskop.
Izvođač će izvesti sva potrebna iskolčenja, biti odgovoran za izmjere, te poduzeti potrebnu predostrožnost provjere dimenzija (širine, dubine, visinske kote, poprečni i uzdužni profili).
Pri iskolčenju treba posebnu pažnju posvetiti da ne bi došlo do povreda tuđeg prava i vlasništva. Izvođač je odgovoran za eventualno diranje prava vlasništva susjeda.
ISKOP TERENA
Prije početka radova, gradilište treba očistiti od suvišne vegetacije, smeća, otpadaka i sl., te odvesti na gradsku planirku.
Radove na otkopima i iskopima treba započeti po skidanju humusnog sloja i njegovog deponiranja na posebnu deponiju, ako je humusni sloj potreban i pogodan za kasniju uporabu.
Sve iskope, kao i iskop za podrum, iskop za temelje i sl. Izvesti točno prema projektu.
Iskop rova za izvedbu temelja i kanala vrši se po obilježenoj trasi na kote određene uzdužnim profilom, a širina rova prema normalnim profilima. Bočne strane i dno rova mora biti pravilo odsječeno.
Planiranje dna širokog iskopa i iskopa za temelje izvesti sa točnošću od ±2 cm, što je uključeno u jediničnu cijenu.
Na mjestima revizionih okana predviđeno je proširenje građevinske jame za oplatu.
Iskop rova na manjim dubinama (max. 1,00 m) može se vršiti bez razupiranja, ako to čvrstoća zemljišta omogućava.
Iskop na većim dubinama smije se vršiti samo uz istovremeno postepeno osiguranje i razupiranje bočnih strana rova mosnicama razuprtim razuporama. Da se spriječi osipavanje materijala u rov, mosnice koje osiguravaju bočne strane rova moraju nadvisiti rubove rova cca 20 cm.
Iskop za izvedbu potpornog zida treba u dogovoru s geomehaničarom izvoditi ovisno o vrsti terena i dubini kao široki iskop s pokosom ili iskop s odsječenim stranicama ako to teren omogućava, ili u kampada ako je tako navedeno u projektu.
Sav iskopani materijal izbacuje se na jednu stranu rova i to minimalno 1,00 m od ruba rova. Humus i materijal od iskopanog kolovoza prometnice treba odjeliti od ostalog iskopanog materijala.
Ručno otkopavanje zemlje izvoditi obavezno odozgo na niže - bez potkopavanja. Kopanje zemlje na dubinama većim od 1,0 m izvoditi obavezno pod nadzorom ovlaštene osobe.
Rovove i kanale izvoditi u širini koja osigurava nesmetan rad u njima. Pri strojnom iskopu treba voditi računa o stabilnosti zemlje ispod stroja kao i o odlaganju iskopanog materijala na razmak koji ne ugrožava stabilnost bočnih strana iskopa.
Na mjestu križanja sa postojećim instalacijama treba iskop vršiti ručno i paziti da se iste ne oštete.
Svakodnevno prije početka rada, a naročito poslije kišnog vremena, topljenja snijega i mraza, te nakon dužeg prekida rada, moraju se pregledati bočne strane iskopanog rova i poduzeti eventualno potrebne mjere.
Silaz u rov mora se omogućiti postavljanjem propisanih ljestvi. Pješački prelazi preko rova ili jame se premošćuju mosnicama dovoljno jakim, a kod jama dubljih od 2,00 m ograđuju se sigurnosnim ogradama. Kolni prelazi od čeličnih ploča, sa potrebnim sidrenjem protiv klizanja, predviđeni su na mjestima gdje kanal presjeca prometnu površinu.
Ukoliko je potrebno, na temelju geoloških podataka terena, mora se za cijelo vrijeme trajanja gradnje osigurati nadzor od strane specijaliziranih stručnjaka (geolog, geomehaničar).
Ukoliko se prilikom iskopa naiđe na podzemnu vodu, o tome će se obavjestiti investitor prema upisu u građevinski dnevnik. Troškove crpljenja vode za normalan rad snosi investitor, kao i naknadu za otežan rad. Eventualne štete nastale prodiranjem podzemne vode moraju se prijaviti OZ-u.
Na mjestima gdje se pojavljuje voda mora se vršiti isušivanje iskopa prepumpavanjem muljnom pumpom na najmanje 10 m od ruba rova. Izvedba upojnih bunara i ostali radovi da se osiguraju uvjeti rada u građ.jami ili drugom iskopu u suhom terenu. Svi radovi ulaze u jed.cijene.
KATEGORIJE TLA
a) Iskop u materijalu kategorije "A"
Pod materijalom kategorije “A” razumijevaju se svi čvrsti materijali, gdje je potrebno miniranje kod cijelog iskopa. Toj skupini pripadaju sve vrste čvrstih i veoma čvrstih kamenih tala kompaktnih stijena (eruptivnih, metamorfnih i sedimentnih) u zdravom stanju, uključujući i moguće tanje slojeve rastresitog materijala na površini, ili takve stijene s mjestimičnim gnijezdima ilovače i lokalnim trošnim ili zdrobljenim zonama. U ovu se kategoriju ubrajaju i tla koja sadrže više od 50% samaca većih od 0,5 m3, za čiji je iskop također potrebno miniranje.
b) Iskop u materijalu kategorije "B"
Pod materijalom kategorije “B” razumijevaju se polučvrsta kamenita tla, gdje je potrebno djelomično miniranje, a ostali se dio iskopa obavlja izravnim strojnim radom. Toj skupini materijala pripadaju: flišni materijali, uključujući i rastresiti materijal, homogeni lapori, trošni pješčenjaci i mješavine lapora i pješčenjaka, većina dolomita (osim vrlo kompaktnih), raspadnute stijene na površini u debljim slojevima s miješanim raspadnutim zonama, jako zdrobljeni vapnenac, sve vrste škriljaca, neki konglomerati i slični materijali.
c) Iskop u materijalu kategorije "C"
Pod materijalom kategorije “C” podrazumijevaju se svi materijali koje nije potrebno minirati; sitnozrnata vezana (koherentna) tla kao što su gline, prašine, prašinaste gline (ilovače), pjeskovite prašine i les, krupnozrnata nevezana (nekoherentna) tla kao što su pijesak, šljunak odnosno njihove mješavine, prirodne kamene drobine - siparišni ili slični materijali, mješovita tla koja su mješavina krupnozrnatih nevezanih i sitnozrnatih vezanih materijala.
PLANIRANJE TLA
Po završetku gradnje izvršiti planiranje terena te uklanjanje svega nepotrebnog sa gradilišta. Sve ovo uključeno je u faktor u okviru režije gradilišta, a ne plaća se posebno.
Teren na mjestu objekta treba prvo isplanirati, a potom izvršiti nalaganje objekta.
Oplata kojom su razuprte bočne strane rova, mora se skidati postepeno usporedno sa napredovanjem zatrpavanja, vodeći pri tome računa o stabilnosti i sigurnosti preostale oplate.
Zaštitno zatrpavanje cijevi izvesti odmah nakon montaže materijalom bez kamena, gruda od zemlje i ostalih nepodesnih komponenti s obje strane cijevi i do visine 30 cm iznad tjemena cijevi, uz pažljivo nabijanje, ali tako da spojevi ostanu vidljivi.
Nakon dovršene izvedbe kanala, uspješno izvršenog ispitivanja na vodonepropusnost i dovršenja izvedbe revizionih okana, a po odobrenju nadzornog inženjera, vrši se zatrpavanje rova za kanal i proširenje rovova na mjestu revizionih okana.
Zatrpavanje se vrši kvalitetnim materijalom od iskopa ili zamjenskim šljunkovitim materijalom. Materijal se mora ugrađivati zbijanjem u slojevima do 30 cm do te mjere da zadovolji nosivost pojedinih slojeva projektirane konstrukcije.
Batuda za sloj ispod betonskih podloga dobije se prosijavanjem šljunka kroz sito, tako da se ukloni pijesak i šljunak sitniji od 10 mm. Može se upotrijebiti i tucanik veličine 10-80 mm. Sloj batude ili tucanika treba fino isplanirati i nabiti. Kod slučaja gdje je za nasipavanje potrebno dovesti materijal iz pozajmišta, jediničnom cijenom treba obuhvatiti i otvaranje pozajmišta.
POSTOJEĆE INSTALACIJE
Pravila i propisi koji se odnose na pojedine vrste instalacija moraju se poštivati za vrijeme izvođenja radova. Instalacije koje su u uporabi moraju se odgovarajući zaštititi od oštećenja, ukloniti ili premjestiti kako je naznačeno ili projektom specificirano. 'Mrtve' instalacije treba odstraniti ili zatvoriti.
Izvodač radova dužan je izvjestiti nadzornog organa o položaju ovakovih instalacija.
OBAVEZE IZVODITELJA RADOVA
Izvođač radova treba prije davanja ponude provjeriti kategoriju zemljišta i konfiguraciju terena, te na temelju provjere sastaviti cijenu radova, koja u tom pogledu treba biti fiksna i neće se radi promjene kategorije zemlje moći mijenjati.
Predviđenu kategoriju tla u troškovniku izvođač treba provjeriti na licu mjesta. Ukoliko kategorija u troškovniku ne odgovara, ustanoviti ispravnu i unjeti u građevinski dnevnik, a što obostrano potpisuju nadzorni inženjer i rukovodilac gradnje, te zajedno sa projektantom (statičarom) izvršiti korekciju temelja. Za sve štete nastale usljed pogrešnog temeljenja odgovoran je izvođač.
Opseg radova koje je potrebno izvršiti su zemljani radovi te s njima povezan utovar i transport, kako iskopanog materijala na samoj parceli, tako i materijala kojim će se izvoditi nasip, sva potrebna mjerenja i kontrole potrebne za dokaze kakvoće materijala od kojeg se izvodi nasip i stupnja zbijenosti nasipanog i uvaljanog materijala u slojevima propisanim ovim troškovnikom.
Prilikom izvođenja obavezno je pridržavati se odredbi zaštite na radu. Sve elemente konstrukcije, potrebno je u fazi montaže podupirati kako bi se osigurala globalna i lokalna stabilnost konstrukcije i njenih elemenata.
TRANSPORT
Izbor transportnih sredstava i način transporta u zavisnosti je od vrste i količine iskopanog materijala, načina njegovog utovara i istovara, daljine prijevoza i mjesnih terenskih prilika.
Sav iskopani materijal treba odvesti do mjesta utovara u prijevozno sredstvo radi odvoza na gradsku planirku, odnosno do mjesta odakle će se ponovo upotrijebiti za nasipavanje. Kameni materijal koji se ugrađuje mora odgovarati propisima.
RAD NA VISINI
Za izvođenje svih radova na svim visinama projektirane građevine neće se obračunavati nikakvi posebni dodaci, već se jedinstvena cijena radova pojedine stavke odnosi na radove bez obzira na kojoj se visini isti izvode. U jediničnoj cijeni pojedine stavke su uračunati sveukupni troškovi eventualno potrebnih skela, pomoćnih konstrukcija i sl. bez obzira na njihovu složenost, visinu, vrijeme postavljanja i demont. i sl.
ODRŽAVANJE
Tjekom izvođenja radova osim na samom radilištu, potrebno je konstantno održavati čistoću svih prostora na putevima transporta unutar prostora i oko objekta izvan zone predmetnog zahvata.
Po potrebi zaštititi vlastiti i tuđi rad i materijal od eventualnih šteta ili onečišćenja, a materijal i vrijeme za zaštitu uključiti u cijenu rada jer se isti neće posebno obračunavati.
ŠTETA I OŠTEĆENJA
Sve štete učinjene prigodom rada na vlasitim ili tuđim radovima i materijalima, kako unutar, tako i izvan zone zahvata (putevi transporta unutar i oko objekta), imaju se ukloniti na račun počinitelja.
OBRAČUN RADA
Kao podloga za obračun količina radova koristi se premjer postojećeg stanja izveden po ovlaštenom mjerniku, te se od te razine obračunavaju izvedeni radovi. Nakon završenog iskopa do kote određene projektom, vrši se kontrola visine iskopa po ovlaštenom mjerniku kojeg angažira naručitelj radova, a po kojem će biti premjerena i visina konačno izvedenog nasipa. Ove podloge su, pored postojećeg nacrta prizemlja građevine iz glavnog projekta, osnova za obračun radova.
Rad se plaća po kubičnom metru [m3] iskopa u sraslom stanju po jediničnim cijenama iz ugovora i to odvojeno za pojedine kategorije materijala ("A", "B" i "C"). Faktor rastresitosti uključiti u jediničnu cijenu, jer se isti količinski neće obračunavati. Ovaj način obračuna radova kao princip važi za sve stavke, osim ako za pojedinu stavku nije naveden u samoj stavci neki drugi način obračuna.
Obračun izvršiti prema GN 200.
U jediničnu cijenu uračunati su svi radovi na uređenju i čišćenju građevinske jame, planiranje iskopanih i susjednih površina, eventualna manja razupiranja, odvod oborinske vode, kao i crpljenje podzemne vode, te Izvođač nema pravo zahtjevati bilo kakvu dodatnu naknadu za taj rad.
Sve stavke uključuju odvoz otpada na gradsku planirku, osim ako u stavci nije drugačije navedeno.
Ukoliko se u stavci navodi odvoz na skladište, podrazumjevaju se samo elementi i materijal, obuhvaćen stavkom, koji se prilikom uklanjanja uspio sačuvati u mjeri upotrebljivosti.
Cijene strojeva i vozila sastavni su dio stavke.
Jedinična cijena za pojedinu stavku treba sadržavati:
- sav rad za iskop;
- potrebne razupore, podupore i mostove za prebacivanje;
- nalaganje podruma i temelja;
- kod izvedbe nasipa uključivo nabijanje i polijevanje vodom;
- vertikalno zasijecanje stijena kod iskopa temelja radi betoniranja istih;
· odvodnja oborinske vode iz građevinske jame i odvodnjavanje iskopanih površina kako bi se radovi radili u suhom terenu,
- iskop zemlje sa prijevozom, razvrstavanjem, utovarom i istovarom svog materijala na gradilištu - unutar gradilišta i na predviđeni gradske deponij, uključivo sve takse deponija;
- kod dovoza zemlje iz pozajmišta uključivo iskop sa prijevozom, utovarom i istovarom;
- uklanjanje vegetacije, smeća i sl. s gradilišta i odvoz na gradsku planirku.
- sav potreban materijal za iskope viših kategorija terena (eksploziv, kapisle, korda itd.).
RUŠENJA
Propisi kojih se treba pridržavati:
uklanjanje postojećih građevina
Pravilnik o zaštiti na radu za građevinarstvo, (SL 42/68 i 45/68), Rušenje objekata, čl. 135 - 141; Minerski radovi, čl. 191; Građ. strojevi i uređaji, čl. 194 - 203; Rad sa ručnim i mehaniziranim alatom, čl. 204-206
Zakon o zaštiti na radu (NN 71/14, 118/14)
transport
Pravilnik o zaštiti na radu za građevinarstvo, (SL 42/68 i 45/68), Uređaji i naprave za dizanje i prenošenje građevinskih materijala, čl. 207 - 224; Prevoženje građevnog materijala na gradilište, čl. 225 - 236;
Zakon o zaštiti na radu (NN 71/14, 118/14)
rušenja i demontaže
Pravilnik o zaštiti na radu za građevinarstvo, (SL 42/68 i 45/68)
Zakon o zaštiti na radu (NN 71/14, 118/14)
Prilikom radova paziti da se ne ošteti komunalna infrastruktura, da se radovi odvijaju na siguran način za sigurnost ljudi i radnika, susjednih objekta, dijela objekta koji se ne uklanja i okoline, tako i zaštite izvednih radova. Sve štete izvoditelj će morati otkloniti na vlastiti račun.
Izvođač je dužan osigurati uvjete kako bi se radovi obavljali u skladu s pravilima zaštite na radu.
Izvođač je dužan ponudom obuhvatiti nabavu i ugradnju posebne zaštitne ograde kojom će prije početka i za vrijeme uklanjanja ograđivati prostor.
Lokacija na kojoj se građevina uklanja smatra se ugroženim područjem i kao takvu nužno ju je zaštititi i osigurati od pristupa nezaposlenih osoba. Važno je postaviti ogradu i signalnu upozoravajuću rasvjetu.
U skladu s odabranom metodom rušenja, izvođač je dužan provesti sve potrebne prethodne radnje kojima će osigurati nesmetanu i sigurnu provedbu postupka uklanjanja građevine bez ugrožavanja stabilnosti preostalih dijelova tijekom uklanjanja.
Tijekom radova na uklanjanju potrebno je voditi računa o stvarnom stanju na gradilištu. Sve razlike koje se pojave obzirom na snimljeno postojeće stanje, a koje bi mogle utjecati na stabilnost građevine, potrebno je riješiti u dogovoru s projektantom konstrukcije.
Prije radova potrebno je mirkolocirati podzemne instalacije i u dogovoru sa vlasnicima istih dogovoriti premještanje ili zaštitu.
Prije početka radova treba ispitati sve instalacije koje se nalaze u građevini, te ih treba po stručnoj osobi zaštititi u skladu s propisima ili umrtviti.
Prije početka radova izvođač je dužan obavezno prekinuti veze ugrađene kućne instalacije s postojećom energetskom i komunalnom infrastrukturom na koju je građevina priključena, na mjestima priključka izvan građevine, a u skladu s pravilima gradskih komunalnih poduzeća i uz njihovu suglasnost.
Svim demontažama, obijanjima žbuke i probijanjima treba pristupiti pažljivo i to u pravilu sa ručnim alatima.
Nakon provedenih pripremnih radova, rušenja na građevini vrši se prema unaprijed utvrđenom redoslijedu dogovorenom s nadzornim inženjerom investitora.
Prije rušenja ili skidanja žbuke s raznih vučenih profilacija na pročelju, izvoditelj je dužan snimiti profilacije navedenih elemenata i na njih ishoditi suglasnost odgovorne osobe za nadzor, snimke treba ishoditi suglasnost GZZZSKP. Izmjere i otisci uzimaju se s očuvanih profila, s kojih prethodno treba ukloniti sve slojeve prašine, smoga i drugih nečistoća, slojeve starih naliča, a u pojedinim slučajevima i slojeve naknadno nanesene žbuke. Ukoliko pojedini krakteristični profil nije sačuvan potrebno ga je rekonstruirati. Prema izrađenim otiscima rade se drvene ili metalne šablone. Drvene šablone treba izvesti iz zdrave i čvrste građe, a da se spriječe deformacije treba ih okovati.
Demontaže i rušenja izvode se u pravilu od krova prema dolje.
Skidanje/obijanje žbuke vrši se do nosivog dijela zida, uključujući čišćenje sljubnica skobama i uz stalno kvašenje vodom zbog manjeg prašenja.
Obijanje žbuke oko elemenata dekorativne plastike treba izvoditi naročito pažljivo kako se ne bi dodatno oštetili ili ispali iz ležaja.
Sve elemente s pročelja (tablice sa kućnim brojem, reklame i sl.) treba demontirati i privremeno - do završetka radova kada će se ponovno postaviti - pohraniti na gradilištu ili mjestu koje se dogovori s nadzornim inženjerom investitora. Izvoditelj će snositi troškove ukoliko se navedeni elementi oštete ili otuđe.
Predmetna građevina je jednostavne konstrukcije i male visine, moguće je predvidjeti korištenje standardnih tehnoloških metoda uklanjanja uz upotrebu uobičajene građevinske mehanizacije. Uklanjanje međukatnih konstrukcija, odnosno rezanje konstruktivnih elemenata, može se izvoditi isključivo uz sva potrebna podupiranja i osiguranja kako ne bi došlo do nepredviđenog urušavanja dijelova građevine.
Razrušeni beton, te elementi demontirane konstrukcije za koju investitor odluči da je neće ili ne može više upotrijebiti, potrebno je daljnjim postupcima usitniti radi lakšeg utovara i prijevoza. Ovaj otpadni materijal potrebno je sukcesivno odvoziti i zbrinjavati kao otpad, a sve u skladu sa propisanim i zakonskim odredbama za zbrinjavanje ovakve vrste otpada i u cijeni ove stavke.
Prilikom rušenja svi radnici koji rade na rušenju moraju biti obučeni za “rad na siguran način” uz strogo poštivanje primjene HTZ opreme.
Svi zahvati na uklanjanju pojedinih dijelova postojeće građevine smiju se vršiti jedino uz stalni stručni nadzor.
JEDINIČNA CIJENA
Jediničnom cijenom izvoditelj treba obuhvatiti sve potrebne radnje za demontaže i rušenja, odnosno obijanja sa svim prenosima do skladišta ili privremene deponije otpadnog materijala. Također u jediničnu cijenu treba uključiti i završno čišćenje zauzetih javno prometnih površina, te dovođenja istih u prvobitno stanje. Sva davanja društvu na radnu snagu i materijal također trebaju biti uključeni u jediničnu cijenu.
Eventualne potrebne pomoćne skele, podupiranja, ograde, sve neophodne zaštitne mjere ili bilo kakvi pomoćni alati, uređaji i strojevi potrebni za postupak uklanjanja, sastavni su dio pojedinačen stavke.
Jedinična cijena za pojedinu stavku treba sadržavati:
- sav rad i materijla za izvedbu radova pojedine stavke
- prijevoz, utovar i istovar svog materijala na gradilištu - unutar gradilišta i na predviđeni gradske deponij, uključivo sve takse deponija;
- deponiranje svog materijala po fazama i vrstama, sa odvozom na gradski deponij, uključivo sve takse deponija
- uklanjanje vegetacije, smeća i sl. s gradilišta i odvoz na gradsku planirku.
- pripremni-završne radove vezane uz radove rušenja i demontaže
TRANSPORT
Izbor transportnih sredstava i način transporta u zavisnosti je od vrste i količine iskopanog materijala, načina njegovog utovara i istovara, daljine prijevoza i mjesnih terenskih prilika.
Vrstu transportnih sredstava bira izvoditelj radova i uračunava u svojoj jediničnoj cijeni.
Sav iskopani materijal treba odvesti do mjesta utovara u transportno sredstvo radi odvoza na gradsku planirku, odnosno do mjesta odakle će se ponovno upotrijebiti za ugradbu. Prevoženi materijal računa se u sraslom stanju, dok se postotak za rastresitost treba ukalkulirati u cijenu.
OVI UVJETI SASTAVNI SU I NEODVOJIVI DIO OVOG TROŠKOVNIKA I NADOPUNJUJU OPIS STAVAKA U ODGOVARAJUĆIM RADOVIMA.

## A1_PRIPREMNI_ZEM_RUŠENJA
DATUM: | [6 empty] | GRAĐEVINA:
|  |  | TROŠKOVNIK |  |  |  | Rekonstrukcija g.p.n.–u.z.3.s.u Poduzetnički
|  |  | građevinskih i obrtničkih radova |  |  |  | inkubator SMŽ., I.Novska, kč.br.1067/8, k.o.Novska
A.1. GRAĐEVINARSKI RADOVI - PRIPREMNI I ZEMLJANI RADOVI, RUŠENJA
red.br. |  |  | OPIS RADA | jed. | količina | jed. cijena | ukupno | napomene
napomena:
Radovi se izvode prema relativnoj koti novog gotovog poda prizemlja 0,00 koja odgovara gotovoj koti postojećeg poda hodnika u prizemlju.
Cijenom svake stavke obuhvatiti sve potrebne transporte - horizontalne i vertikalne na građevini.
Uračunati privremeno deponiranje na gradilišnu deponiju kao i separiranje, odvoz i zbrinjavanje viška materijala sa svim davanjima na gradski deponij po izboru investitora i izvođača na udaljenosti od 20 km, bez obzira da li je navedeno u pojedinačnoj stavci.
Osigurati minimalni nužni potrebni prostor za organizaciju gradilišne deponije, u dogovoru s glavnim nadzornim inženjerom.
Sva rušenja, probijanja, bušenja i dubljenja treba u pravilu izvoditi ručnim alatom, s osobitom pažnjom.
Gradilište održavati urednim i očišćenim na dnevnoj bazi, a dijelove zgrade i okoliša u blizini izvođenja radova zaštititi od oštećenja, te izvesti pravilnu zaštitu prolaznika i korisnika u blizini gradilišta.
PRIPREMNI RADOVI
A. | 1. | 1 | Pripremni radovi organizacije gradilišta građevine
Izrada plana aktivnosti i sheme gradilišta građevine, organizacija pristupa gradilištu i određivanje pozicije dnevne gradilišne deponije, potrebni radovi i materijal za osiguranje mjera zaštite osoba na gradilištu i zaštite prostora koji se ne uređuju u predmetnoj fazi izvođenja radova te potrebna stalna i privremena signalizacija. Radove je obavezan izvršiti izvođač radova prije nego pristupi izvođenju.
|  |  | Obračun po kompletu. | kmpl | 1 |  | 0
RUŠENJA
A. | 1. | 2 | Uklanjanje zelenila (bršljan i slične penjačice) sa pročelja građevine.
Uklanjanje bršljana sa dijelova zidova i stepenica. Prije početka uklanjanja utvrditi područje uklanjanja s investitorom i projektantom.
Stavka uključuje i čišćenje pročelja od biljnog materijala.
Površina sa koje se uklanja zelenilo je cca 80m2.
Uključivo odvoz na deponij i zbrinjavanje.
Obračun u kompletu.
|  |  |  | kmpl | 1 |  | 0
A. | 1. | 3 | Rušenje vanjskog stepeništa sa južne strane građevine.
Rušenje sa utovarom materijala u vozilo i odvozom na gradski deponij udaljen od 20km. Stepenište tlocrtnih dimenzija 355 x 150 cm, visine cca 84cm
Stavka uključuje uklanjanje konstrukcije stepeništa, vanjske bravarske ograde, postojećih temelja i instalacija u tlu te zatrpavanje terena s zbijanjem do potrebne nosivosti za daljnje radove.
U cijeni stavke sva potrebna podupiranja dijelova konstrukcija koje se zadržavaju te svi zastoji u radu.
U stavci uključeno zbrinjavanje svih vrsta otpada koji se pojavljuju pri rušenju, a sve prema važećim Pravilnicima za zbrinjavanje otpada i razgradnju materijala.
Izvoditelj je dužan napraviti plan uklanjanja te ga dostaviti na odobrenje statičaru i nadzornom inženjeru prije početka radova.
Obračun u kompletu.
|  |  |  | kmpl | 1 |  | 0
A. | 1. | 4 | Rušenje vanjskog stepeništa sa istočne strane građevine.
Rušenje sa utovarom materijala u vozilo i odvozom na gradski deponij udaljen od 20km. Stepenište tlocrtnih dimenzija cca 160 x 40 cm, visine cca 30 cm.
Stavka uključuje uklanjanje konstrukcije stepeništa te zatrpavanje terena s zbijanjem do potrebne nosivosti za daljnje radove.
U stavci uključeno zbrinjavanje svih vrsta otpada koji se pojavljuju pri rušenju, a sve prema važećim Pravilnicima za zbrinjavanje otpada i razgradnju materijala.
Izvoditelj je dužan napraviti plan uklanjanja te ga dostaviti na odobrenje statičaru i nadzornom inženjeru prije početka radova.
Obračun u kompletu.
|  |  |  | kmpl | 1 |  | 0
A. | 1. | 5 | Rušenje slojeva vanjskog poda uz sjeverno pročelje građevine (uz ulaz u građevinu), te uklanjanje prefabricira betonskih ploča i dijela asflatne plohe uz istočno pročelje.
Rušenje sa utovarom materijala u vozilo i odvozom na gradski deponij udaljen od 20km. Tlocrtna površina 10m2.
Stavka uključuje uklanjanje završnoe obloge poda na terenu (ploče) te svih ostalih slojeva do čvrste podloge.
U stavci uključeno zbrinjavanje svih vrsta otpada koji se pojavljuju pri rušenju, a sve prema važećim Pravilnicima za zbrinjavanje otpada i razgradnju materijala.
Izvoditelj je dužan napraviti plan uklanjanja te ga dostaviti na odobrenje nadzornom inženjeru prije početka radova.
Obračun po m2 tlocrtne površine poda.
|  |  |  | kmpl | 1 |  | 0
A. | 1. | 6 | Demontaža i privremeno deponiranje pločica sa kućnim brojem, oznakama instalacija i sl. Sve navedeno pohraniti na gradilištu ili kod investitora. Izvoditelj snosi sve troškove ponovne dobave ili izrade pojedinih elemenata u slučaju oštećenja ili otuđenja sa gradilišta.
Obračun po kompletu izvedenih radova.
|  |  |  | kmpl | 1 |  | 0
A. | 1. | 7 | Uklanjanje namještaja
Ukalnjanje svog postojećeg namještaja i mobilijara s zbrinjavanjem na deponij.
Uključivo utovar materijala u vozilo i odvozom na gradski deponij udaljen od 20km.
Obračun po kompletu.
|  |  |  | kmpl | 1 |  | 0
A. | 1. | 8 | Uklanjanje postojećih instalacija
Otpajanje i umrtvljenje svih postojećih instalacija te uklanjanje opeme i razvoda (razvodni ormari, radijatori, sanitani uređaji i sl.)
(prije početka svih radova rušenja, potrebno je otpojiti elektroinstalacije, instalacije plinovoda i vodovoda, te kanalizacijski priključak, a sve to u skladu s mjerama propisa za zaštitu na radu i mjerama zaštite od požara). Za potrebe gradilišta u stavci izvesti gradilišne priključke.
Uključivo zatvaranje i plombiranje instalacija unutar obuhvata, uklanjanja odnosno zadržavanje vodova prema projektu.
Za ove radove uklanjanja, ako je to potrebno kontaktirati odgovarajućeg distributera (HEP, plinara i sl.)
Uključeno je skidanje razvodnih ormarića instalacija unutar građevine i na pročeljima građevine.
Uključivo utovar materijala u vozilo i odvozom na gradski deponij udaljen od 20km.
Obračun po kompletu.
|  |  |  | kmpl | 1 |  | 0
A. | 1. | 9 | Skidanje postojećih limarskih opšava i žlijebova sa građevine (limeni opšavi na pročeljima, krovni žlijebovi, oluci na pročeljima i sl.), uključivo utovar materijala u vozilo i odvozom na gradski deponij udaljen od 20km.
Obračun po kompletu.
|  |  |  | kmpl | 1 |  | 0
A. | 1. | 10 | Uklanjanje postojećih prozora i vrata u građevini sa dovratnikom, slijepim štokom iz zida od opeke.
Uključen ručni utovar materijala u vozilo i odvozom na gradski deponij udaljen do 20km.
Prozori do 2,2m2, vrata do 3,5m2, pregradne stijene do 4m2.
Obračun po komadu.
|  | a | prozori | kom | 30 |  | 0
|  | b | vrata | kom | 24 |  | 0
|  | c | pregradne drvene stijene sa zaokretnim vratima | kom | 1 |  | 0
A. | 1. | 11 | Uklanjanje stolarskih elemenata u građevini.
Uključen ručni utovar materijala u vozilo i odvozom na gradski deponij udaljen do 20km.
Obračun po kompletu.
|  | a | drvena obloga stepenica (lamperija), visina cca 130cm, duljina 27m | kmpl | 1 |  | 0
|  | b | drvene stepenice za pristup podrumu (h 90cm) | kmpl | 1 |  | 0
A. | 1. | 12 | Uklanjanje postojećih stubišnih krakova građevine u vozilo i odvozom na gradski deponij udaljen od 20km. Stubošte prizemlje - kat i kat - potkrovlje. Stubište U oblika, tlocrtnih dimenzija 3,35x3,45 m, ukupne visine 8,0 0m.
Stubišni krakovi na nosivoj konstrukciji od drvenih grednika s drvenom oblogom gazišta odnosno čela. Uklanjaju se stubišni krakovi sa svom konstrukcijom i oblogom.
U cijeni stavke sva potrebna podupiranja dijelova konstrukcija koje se zadržavaju te svi zastoji u radu. Izvoditelj je dužan napraviti plan uklanjanja te ga dostaviti na odobrenje statičaru i nadzornom inženjeru prije početka radova.
|  |  | Obračun u kompletu. | kmpl | 1 |  | 0
A. | 1. | 13 | Rušenje postojećeg vanjskog zida sa utovarom materijala u vozilo i odvozom na gradski deponij udaljen od 20km. Zid od opeke debljine do 57cm.
Rušenje se izvodi radi probijanja ili proširenja novih otvora i izvođenja nadvoja i podvlaka otvora. U cijeni stavke sve potrebne stabilizacije okolne konstrukcije. Sva oštećenja nastala ovim radovima sanirati će se u cijeni ove stavke.
|  |  | Obračun po m3 probijenih otvora. | m3 | 3.4 |  | 0
A. | 1. | 14 | Rušenje dijela postojećih masivnih zidova od opeke sa utovarom materijala u vozilo i odvozom na gradski deponij udaljen od 20km. Zidovi debljine oko 35 cm.
Rušenje se izvodi radi probijanja ili proširenja novih otvora i izvođenja nadvoja i podvlaka otvora. U cijeni stavke sve potrebne stabilizacije okolne konstrukcije. Sva oštećenja nastala ovim radovima sanirati će se u cijeni ove stavke.
|  |  | Obračun po m3 probijenih otvora. | m3 | 5.5 |  | 0
A. | 1. | 15 | Rušenje postojećeg pregradnog zida i parapetnog zida sa utovarom materijala u vozilo i odvozom na gradski deponij udaljen od 20km. Zid od opeke debljine do 20cm.
Rušenje se izvodi radi probijanja ili proširenja novih otvora i izvođenja nadvoja i podvlaka otvora. U cijeni stavke sve potrebne stabilizacije okolne konstrukcije. Sva oštećenja nastala ovim radovima sanirati će se u cijeni ove stavke.
|  |  | Obračun po m2 površine probijenih otvora. | m2 | 21.05 |  | 0
A. | 1. | 16 | Rušenje postojećih dimnjaka sa utovarom materijala u vozilo i odvozom na gradski deponij udaljen od 20km. Dimenzije dimnjaka 45-50 x 90 cm, visina cca 640cm (ruše se samo dimnjaci u potkrovlju).
U cijeni stavke sve potrebne stabilizacije okolne konstrukcije. Sva oštećenja nastala ovim radovima sanirati će se u cijeni ove stavke.
|  |  | Obračun po komadu dimnjaka. | kom | 3 |  | 0
A. | 1. | 17 | Izrada otvora u međukatnim konstrukcijama
Rušenje dijela postojećih međukatnih konstrukcija - dio stropa prizemlja sa utovarom materijala u vozilo i odvozom na gradski deponij udaljen od 20km. U stavci uključeno uklanjanje svih slojeva poda - ukupna debljina sloja do 46cm. U cijeni stavke sve potrebne stabilizacije okolne konstrukcije. Sva oštećenja nastala ovim radovima sanirati će se u cijeni ove stavke.
|  |  | Obračun po m2 površine konstrukcije. | m2 | 1 |  | 0
A. | 1. | 18 | Izrada otvora u zidovima od opeke
Bušenje otvora u zidovima od opeke radi polaganja raznih instalacija.
Otvori promjera do 20 cm.
U stavku uključeni svi radovi i materijal potreban za izvedbu otvora, te čišćenje mjesta izvedbe radova i odvoz otpadnog materijala.
Obračun po komadu otvora.
|  |  |  | kom | 20 |  | 0
A. | 1. | 19 | Uštemavanje ''šliceva'' u postojećim nosivim zidovima od opeke za izvedbu stepenišnih krakova. ''Šlicevi'' dubine minimalno 10cm,visine cca 15cm uštemavaju se duž svih krakova odnosno podesta. U cijeni stavke sve potrebne stabilizacije okolne konstrukcije. Sva oštećenja nastala ovim radovima sanirati će se u cijeni ove stavke. Obračun po m1 ''šliceva''.
|  |  |  | m1 | 21.6 |  | 0
A. | 1. | 20 | Otucanje unutarnje postojeće žbuke i skidanje zidnih keramičkih pločica.
Ručno otucanje unutarnje postojeće žbuke sa zidova od opeke koji se zadržavaju, sa čišćenjem i otprašivanjem. Nakon obijanja žbuke zid očistiti čeličnim četkama, a reške skobama do dubine od 1 cm. Potom cijelu povšinu otprašiti i isprati vodom.
Uključeno i skidanje keramičkih pločica sa zidova, te svih drugih zidnih obloga. Predviđa se 10% površine zida obloga keramičke pločice.
U cijeni uključen utovar na kamion, potrebna zaštita, čišćenje površina iza radova, te odvoz šute na gradski deponij udaljen od 20km. U cijeni sav potreban rad, skela, zaštita i transport.
Obračun po m2 zida.
|  | a | ispod stubišta | m2 | 27.6 |  | 0
|  | b | prizemlje | m2 | 560.3 |  | 0
|  | c | kat | m2 | 637.6 |  | 0
|  | d | potkrovlje | m2 | 145.1 |  | 0
A. | 1. | 21 | Skidanje postojećih zemljanih i drugih slojeva poda podruma i prizemlja na tlu, sa ručnim utovarom materijala u vozilo i odvozom na gradski deponij udaljen od 20km.
Stavka uključuje skidanje slojeva podova do podloge pogodne za izvedbu novih slojeva podova tj. najmanje do projektirane dubine. Skidaju se slojevi postojećeg poda najmanje do kote -15cm ispod projetirane kote 0,00.
|  |  | Obračun po m2 poda. | m2 | 44.8 |  | 0
A. | 1. | 22 | Skidanje postojećih slojeva poda međukatnih konstrukcija (podrum-prizemlje, prizemlje-kat, kat-potkrovlje) sa ručnim utovarom materijala u vozilo i odvozom na gradski deponij udaljen od 20km.
U stavci uključeno uklanjanje svih slojeva nasipa pijeska, slojeva žbuke s donje strane i uklanjanje drvenih oplata do zdrave nosive konstrukcije od drvenih grednika. U cijeni stavke sve potrebne stabilizacije okolne konstrukcije. Sva oštećenja nastala ovim radovima sanirati će se u cijeni ove stavke.
Predvidljiva debljina slojeva poda oko 20cm, a plafona 5cm.
U stavku uključno i skidanje drvene nosive međukatne konstrukcije ako se na licu mjesta utvrdi da ne zadovoljava zahtjeve statike i sigurnog korištenja. Prije skidanja greda obavezna potvrda statičara, projektanta i nadzora.
|  |  | Obračun po m2 poda. | m2 | 455.3 |  | 0
A. | 1. | 23 | Ručno obijanje cjelokupne (100%) stare trošne žbuke debljine 2,5-4 cm sa ravnih ploha pročelja, nakon konzervatorskih istraživanja. Rad izvoditi pažljivo naročito u blizini profilacija i dekoracija kako se ne bi oštetili dekorativni elementi od štuka ili žbuke. Obijeanje izvoditi do izvornog nosivog sloja - zidovi od opeke. Nakon obijanja žbuke zid očistiti čeličnim četkama, a rešetke skobama do dubine od 1 cm. Potom cijelu površinu otprašiti i isprati vodom. Uključena priprema podloge odgovarajućim prednamazom.
U cijeni uključen utovar na kamion, potrebna zaštita, čišćenje površina iza radova, te odvoz šute na gradski deponij udaljen od 20km. Obračun po kompletu, u cijeni sav potreban rad, zaštita i transport. Površina zida oko 580 m2, površinu i obim radova je izvođač dužan prethodno nuđenju provjeriti i ne utječe na cijenu ponuđene stavke.
|  |  |  | kmpl | 1 |  | 0
A. | 1. | 24 | Uklanjanje sokla na pročelju od betonskih prefabriciranih ploča.
Ziđe pročelja je od opeke. Nakon uklanjanja sokla zid očistiti čeličnim četkama, a rešetke skobama do dubine od 1 cm. Potom cijelu površinu otprašiti i isprati vodom.
U cijeni uključen utovar na kamion, potrebna zaštita, čišćenje površina iza radova, te odvoz šute na gradski deponij udaljen do 20km. Obračun po kompletu, u cijeni sav potreban rad, zaštita i transport. Duljina sokl 57m, visina do 0,9m. Površina zida oko 580 m2, površinu i obim radova je izvođač dužan prethodno nuđenju provjeriti i ne utječe na cijenu ponuđene stavke.
|  |  |  | kmpl | 1 |  | 0
A. | 1. | 25 | Konzervatorska istraživanja boje i žbuke istočnog pročelja
Konzervatorska istraživanja žbuke i boje pročelja nakon postave skele, a prije rušenja i demontaža, radi utvrđivanja boje i žbuke u raznim povijesnim razdobljima, te radi utvrđivanja stanja obrada i konstrukcija.
Prema odredbama nadležne Konzervatorske službe otvoriti konzervatorske sonde na ravnim površinama kata, prizemlja, u zoni podnožja, na vučenim profilacijama vijenaca, nadprozornika, prozorskih klupčica, te stolariji. Stavka uključuje izradu nacrta istraživanja s ucrtanim i opisanim nalazima.
Predviđa se izrada 8 sondi u svrhu uvrđivanja stanja.
|  |  | Obračun po kompletu izvedenih radova | kmpl | 1 |  | 0
A. | 1. | 26 | Snimak vijenaca uz krovište
Prije obijanja i rušenja vijenca snimiti sve profilacije, uzeti otiske, izraditi gipsane odljeve, izraditi nacrte u mjerilu 1:1, te ih dati na ovjeru predstavniku Konzervatorske službe i nadzornom inženjeru. Nacrte predati investitoru.
Sva konzervatorska istraživanja i svi gore navedeni radovi uključeni u stavku.
Obračun po kompletu, u cijeni sav potreban rad, zaštita i transport. Površinu i obim radova je izvođač dužan prethodno nuđenju provjeriti i ne utječe na cijenu ponuđene stavke.
|  |  |  | kmpl | 1 |  | 0
A. | 1. | 27 | Čišćenje objekta za vrijeme i nakon završenih radova rušenja, sortiranje materijala, utovar, odvoz na gradski deponij do 15km udaljenosti, istovar i održavanje deponije tj. sve naknade, takse kao i čišćenje prilaza gradilištu i sl. sastavni su dio stavke i uključeni u cijenu.
Radovi obijanja vanjske i unutarnje žbuke te skidanja profilacija sa pročelja opisani su u posebnim stavkama.
Obračun po kompletu izvedenih radova.
|  |  |  | kmpl | 1 |  | 0
ZEMLJANI RADOVI
A. | 1. | 28 | Strojni i ručni iskop tla "C" kategorije za izvedbu hidroizolacije vanjskih zidova i temelja vanjskih stepenica i podesta Iskop do dubine cca 80cm, kosih stranica 60º. Pri iskopu osobitu pažnju obraditi na zaštitu zidova građevine.
Obračun po m3 u sraslom stanju.
|  |  |  | m3 | 53 |  | 0
A. | 1. | 29 | Zatrpavanje i nasipavanje zemlje iz iskopa oko suterenskih zidova uključivo sav gradilišni transport. Uz nasipavanje vršiti i zbijanje materijala. Zbijanje vršiti uz potrebno vlaženje te u slojevima max. debljine 30cm uz potrebnu zbijenost.
Obračun po m3 u zbijenom stanju.
|  |  |  | m3 | 40.2 |  | 0
A. | 1. | 30 | Odvoz iskopane zemlje na gradski deponij udaljenosti do 20km.
Obračun po m3 u zbijenom stanju.
|  |  |  | m3 | 12 |  | 0
A. | 1. | 31 | Dobava šljunka i uređenje šljunčanih bordura uz građevinusa južne i zapadne strane građevine, na kojima je uklonjen sloj humusa i zemlje. Nanosi se sloj šljunka i završni sloj krupnog oblutka šljunka >64mm: nasipšljunka je debljine 30 cm, zbijenost 40 MN/m2. Na sloj šljunka nanosi se završni sloj uređene površine, oblutak, u sloju debljine 12 cm, granulacije >64 mm. Širina bordure uz građevinu 50cm.
Obračun po m3 izvedenog nasipa šljunka i tucanika, računajući količine u zbijenom stanju.
|  |  | šljunak | m3 | 4.8 |  | 0
|  |  | oblutak >64 | m3 | 2.6 |  | 0
A. | 1. | 32 | Dobava materijala i izrada podložnog sloja za postavljanje betonskih opločnika sa istočne i sjeverne strane građevine.
Stavka uključuje šljunčanu podlogu (šljunak debljine 0-63mm) u sloju debljine do 20cm.
|  |  | Obračun: prema m3 stvarno ugrađenog i zbijenog nasipa (obračun volumena u zbijenom stanju, bez dodataka i odbitaka) | m3 | 16.65 |  | 0
A. | 1. | 33 | Dobava pijeska i izvedba veznog sloja betonskih opločnika kao prilazne rampe i stepenica na izlazima iz građevine na teren. Sloj pijeska je debljine 4 cm.
|  |  | Obračun po m2 izvedenog sloja u zbijenom stanju. | m2 | 83.24 |  | 0
ASFALTERSKI RADOVI
A. | 1. | 34 | Prometnica - Donji nosivi sloj
Dobava materijala i izrada donjeg nosivog sloja, tampona, od mehanički zbijenog materijala u sloju debljine 20 cm ispod prometne površine kolnika.
Stavka obuhvaća dobavu kamenog materijala iskopine kategorije C, prijevoz i ugradnju zrnatog kamenog materijala u nosivi sloj kolničke konstrukcije. Debljina sloja prema projektu iznosi 20 cm, a zbijenost min. Ms=80 MN/m2.
Gornji sloj ovog tampona izvesti od drobljenog kamenog materijala: rad obuhvaća ravnanje postojeće podloge, te dobavu i ugradnju tucanika i kamene sitneži.
Na pripremljenu podlogu prvo se nanosi tucanik, te valja valjcima. zatim se nanosi kamena sitnež , koja se valjanjem usitni i tako zapunjava šupljine između tucanika da se dobije kompaktna i zatvorena površina. Oba sloja se pri valjanju polijevaju vodom.
|  |  | Obračun po m3 izvedenog sloja u nabijenom stanju. | m3 | 17.8 |  | 0
A. | 1. | 35 | Prometnica - Gornji nosivi sloj
Izrada nosivog sloja od zrnatog kamenog materijala stabiliziranog hidrauličnim vezivom (cementna stabilizacija), debljine sloja 20 cm. Stavka obuhvaća dobavu materijala, proizvodnju stabilizacijske mješavine i ugradnju na sloj izvedenog tampona.
Sloj izvesti od prirodnog šljunka ili drobljenog kamena, ili njihove mješavine.
Kao vezivo upotrijebiti portland cement, port. cem. s dodatkom pucolana ili zgure.
|  |  | Obračun po m3 stvarno ugrađenog materijala računajući sloj u zbijenom stanju. | m3 | 17.8 |  | 0
A. | 1. | 36 | Prometnica - Bitumenizirani nosivi sloj
Izvedba bituminiziranog nosivog sloja konstrukcije kolnika i parkirališta, BIT 60: bituminizirani nosivi sloj (BNS), izraditi od mješavine kamenog brašna, kamenog materijala najveće veličine zrna 22 mm i bitumena kao vezivo. Sloj je debljine 8 cm.
|  |  | Obračun po m2 izvedenog sloja uključujući i prskanje podloge bitumenskom emulzijom. | m2 | 89.2 |  | 0
A. | 7. | 37 | Prometnica - Habajući sloj
Izrada habajućeg sloja od splitmastiks asfalta SMA 11, BIT 60, debljine sloja 4 cm. proizvodnja asfaltne mješavine je automatska, ugradnja je strojna, dozvoljena temperatura zraka je min. 10 stupnjeva, a temperatura mješavine je 150 stupnjeva. Ugradnja mora teći bez zastoja, jednolično, a sloj se potom valja valjcima s čeličnim bandažama. Tijekom valjanja asfaltni sloj posipati eruptivnom kamenom sitneži, granulacije 2/4 mm, u količini od 1-2 kg/m2, sitnež se posipa strojno.
|  |  | Obračun po m2 izvedenog habajućeg sloja. | m2 | 89.2 |  | 0
0
A. | 1. |  | PRIPREMNI I ZEMLJANI RADOVI - ukupno

## OUT_A2
UVJETI UZ TROŠKOVNIK GRAĐEVINSKO OBRTNIČKIH RADOVA
BETONSKI, ARMIRANO BETONSKI I ARMIRAČKI RADOVI
OPĆI UVJETI
Kod izvedbe betonskih, armiranobetonskih i armiračkih radova izvođač se mora pridržavati svih uvjeta i opisa iz troškovnika kao i važećih propisa i to posebno:
TehničkI propis za betonske konstrukcije (NN 139/09)
Pravilnik o zaštiti na radu u građevinarstvu (SL 42/68 i 45/68)
Zakon o zaštiti na radu (NN 71/14, 118/14)
Hrvatske norme
Sastavni dio Tehničkog propisa za betonske konstrukcije (NN 139/09) su i prilozi s navedenim normama:
Prilog A - Beton
Prilog B - Armatura, čelik za armiranje i čelik za prednapinjanje
Prilog C - Cement
Prilog D - Agregat
Prilog E - Dodatak betonu i dodatak mortu za injektiranje natega
Prilog F - Voda
Prilog G - Predgotovljeni betonski elementi
Prilog H - Proizvodi i sustavi za zaštitu i popravak betonskih konstrukcija
Prilog I - Projektiranje betonskih konstrukcija u skladu s hrvatskim normama
Prilog J - izvođenje i održavanje betonskih konstrukcija
Izvoditelj radova dužan je sve betonske i armirano-betonske radove izvesti prema nacrtima, tehničkim uvjetima, statičkom proračunu, te sukladno uputama nadzornog inženjera. Prethodno treba ispitati agregat, beton, betonski čelik i cement kako bi se osigurala marka betona zahtjevana statičkim proračunom.
Sastav betona, granulacija agregata, vrst betonskog čelika za armature, savijanje i postava armature, priprema i transport betonske smjese, te kontrola ugrađenog materijala mora u svemu odgovarati odredbama svih važećih pravilnika i zakona o betonu - niz normi HRN EN 206-1 te Tehničkim propisima za betonske konstrukcije (NN 139/09, 14/10, 125/10, 136/12).
Svi betonski elementi izvode se u betonu prema statičkom računu i općim uputama u nizu normi HRN ENV 13670-1:2002.
Za izradu predgotovljenih betonskih i armiranobetonski elemenata pridržavati se niza normi HRN EN 13369.
Za sve primjenjene materijale kvaliteta se mora dokazati ispravnim certifikatom te potrebnim elaboratima u skladu s propisima, hrvatskim normama i drugim normama bez dodatne naknade.
Izvođač se mora strogo pridržavati marke betona odnosno odgovarajućih razreda tlačne čvrstoće betona prema normi HRN EN 206-1
MATERIJAL
Materijali za beton:
• Cement za izradu konstrukcija od vidljivog betona treba biti od istog proizvođača, a agregat istog sastava tokom cijele gradnje da ne bi došlo do promjene boje. Za izradu betona ne smije se upotrijebiti cement koji je na gradilištu uskladišten duže od 3 mjeseca ako ispitivanjima nije utvrđeno da u pogledu kvalitete odgovara propisanim uvjetima.
• Agregat za beton mora biti prirodni šljunak i pijesak ili agregat dobijen drobljenjem kamena. Osnovne karakteristike koje mora zadovoljiti agregat za beton su slijedeće: - Maksimalna dimenzija zrna agregata (D) ograničena je sa 1/3 dimenzije elemenata koji se betoniraju ili ne veća od najmanjeg razmaka šipki armature u vodoravnom redu. Za pripremu betona može se upotrijebiti samo agregat za koji je atestom potvrđeno da ima svojstva prema Pravilniku o BiAB. - Granulametrijski sastav mora osigurati povoljnu ugradljivost i kompaktnost betona. Izvođač radova dužan je na gradilištu ispitati količinu vrlo finih čestica agregata kao i granulometrijski sastav.
• Voda za piće smatra se pogodnom za izradu betona. Za armirano-betonske konstrukcije morska voda se zbog korozije armature ne smije upotrijebiti za betoniranje.
• Armatura prije polaganja mora biti očišćena od hrđe i nečistoće. Postavljenu armaturu prije betoniranja pregledava šef gradilišta i nadzorni inženjer, te statičar po odluci nadzornog inženjera. Ugrađena armatura obračunava se za glatku i rebrastu armaturu: odvojeno do 12 mm promjera i preko 14 mm u kg, a za mreže po kg i po tipu mreže.
Beton
Kod izvedbe betonskih i armirano betonskih radova treba se u svemu pridržavati postojećih tehničkih propisa, standarda, ZOG, HRN, te statičkog računa. Prije početka izvedbe betonskih radova treba pregledati i zapisnički konstatirati podatke o agregatu, cementu i vodi, odnosno o faktorima koji će utjecati na kvalitetu radova i ugrađenog betona.
Prije početka radova uzvoditelj je dužan izraditi Projekt betona, te redovito pratiti kvalitetu betonskih konstrukcija u skladu sa elementima iz projekta betona. Na kraju radova izvoditelj je dužan pribaviti Završnu ocjenu kvalitete ugradnje betona. Ovi projekti i ocjene ne naplaćuju se posebno i u obvezi su izvoditelja.
Cement u pogledu kvalitete mora odgovarati važećim standardima:
HRN EN 197-1, HRN EN 197-1prA1, HRN EN 197-4, HRN B.C1.015 ili HRN EN 14216.
HRN.B.C.010. Kvalifikacija i kvantitet portland cementa
HRN B.C1.011 Portland cement
HRN.B.C1.012. Cement i način pakiranja i isporuke
HRN B.C1.014 Sulfatnootporni cement
HRN.B.C1.018. Pucolani, kvaliteta i ispitivanje
HRN.B.C8.020. Cementi, uzimanje uzoraka i ispitivanje
HRN.B.C8.021. Aluminatni cement, uzorci i ispitivanja
HRN.B.C8.023. Ispitivanje fizikalno-kemijskih osobina
HRN.B.C8.024. Određivanje specifične površine portland cementa.
HRN B.C1.099 Bijeli portland cement
HRN B.B3.100, B2.010 Agregat
HRN U.M1.058 Voda
HRN.U.M1.035, 037 Dodaci betonu
HRN.U.M4.021, 023 Lagani agregati za beton (termoizolacioni)
HRN U.M4.022 Agregat za lagani beton za konstrukciju
HRN U.F2.033 Betonske podloge za monolitne podove
HRN U.M1.015 ispitivanje vodonepropusnosti
ispitivanje utjecaja dodataka na osobine betona - HRN U.M1.036
transportirani beton - HRN U.M1.045.
Pri betoniranju jedne cjelovite betonske, odnosno armiranobetonske konstrukcije upotrijebiti isključivo jednu vrstu cementa.
Izvođač je dužan dati na ispitivanje betonske uzorke, prema Pravilniku o tehničkim mjerama, bez posebne naplate.
Šljunak mora imati propisani granulometrijski sastav, bez organskih primjesa. Za nosive konstrukcije upotrebljava se agregat u granulacijama, osim iznimaka predviđenih u Pravilniku. Ovo se sve analogno odnosi na tucanik i na drobljenac.
Prilikom isporuke cementa isporučitelj je dužan dostaviti i ateste. Cement o kojem nema atesta potrebno je ispitati prilikom svake već isporuke. Kod centralne pripreme betona cement se ispituje po određenom sistemu od strane ovlaštenog instituta.
Za izradu betona predviđa se prirodno granulirani šljunak ili drobljeni agregat. Kameni agregat mora biti dovoljno čvrst i postojan, ne smije sadržavati zemljanih i organskih sastojaka, niti drugih primjesa štetnih za beton i armaturu.
Kameni agregat u pogledu kvalitete mora odgovarati važećim standardima:
HRN.B.BO.001. Uzimanje uzoraka agregata
HRN.B.B8.012. Ispitivanje čvrstoće na pritisak
HRN.B.V8.013. Ispitivanje pod utjecajem atmosferilija
HRN.B.B8.034. Određivanje količine agregata koji prolazi kroz sito 0,09
HRN.B.B8.037. Određivanje trošnih zrna u agregatu
HRN.B.B8.039. Ispitivanje pijeska u građevne svrhe
HRN.B.B8.c44. Definicija oblika i izgleda površine
HRN.U.M8.020. Ispitivanje granulacije agregata za beton
HRN.U.M8.030. Određivanje otpornosti protiv drobljenja agregata za beton
Uzimanje uzoraka vrši se na mjestu iskopa ili drobljenja, a isporučitelj je obavezan dostaviti ateste o ispitivanju agregata koji se uzimaju na gradilištu.
Voda za pripremu betona mora odgovarati nizu normi HRN EN 1008.
Beton mora odgovarati:
Za spravljanje betona upotrebljavaju se dodaci koji zadovoljavaju prema uvjetima kvalitete HRN-u U.M1.035 i U.M1.037.
Za pripremanje betona smiju se upotrijebiti samo oni dodaci za koje je atestom stručne organizacije, registrirane za ispitivanje kvalitete tih dodataka, potvrđeno da imaju deklarirana svojstva i da se njihovom upotrebom ne slabe osnovna svojstva betona i armature. Svi dodaci betonu prema HRN EN 934.
Za spravljanje betona upotrebljavaju se dodaci koji zadovoljavaju prema uvjetima kvalitete HRN-u U.M1.035 i U.M1.037.
Izvoditelj je dužan dati na ispitivanje betonske uzorke prema Pravilniku o tehničkim mjerama bez posebne naplate. Beton koji se upotrebljava za izradu betonskih konstrukcija i elementa mora se ispitati i time utvrditi da li odgovara propisanoj marki betona odnosno razredu čvrstoće. Uzimanje uzoraka, priprema ispitnih uzoraka i ispitivanje svojstava svježeg betona provodi se prema normama niza HRN EN 12350, a ispitivanje svojstava očvrsnulog betona prema normama niza HRN EN 12390 i HRN EN12504.
HRN.U.M1.010. Ispitivanje na zatezanje
HRN.U.M1.011. Ispitivanje na savijanje
HRN.U.M1.012. Ispitivanje na pritisak
Čvrstoća betona određuje se markom betona. Izvoditelj se mora strogo pridržavati marke betona-razredu čvrstoće određene za pojedine konstrukcije, a označene u statičkom računu.
Beton spravljati isključivo strojnim putem.
Uzorci betona se uzimaju prilikom svakog betoniranja ovisno o količini ugrađebog betona prema protokolu u glavnom projektu i važećim normama i tehničkim propisima.
Kod izvođenja betonskih radova treba voditi računa o tome kakve su atmosferske prilike, tj. ako je temperatura visoka prije betoniranja politi podlogu, odnosno tlo i eventualno oplatu kako nebi došlo do upijanja vode iz betona. S ugradnjom betona može se započeti tek kada je oplata i armatura definitivno postavljena i učvršćena.
Obračun se vrši po m3 betona u konstrukciji:
*- mali presjek do 0,12 m3 ili m1 presjeka konstrukcije,
* -srednji presjek od 0,12-0,3 m3 po m2 ili m1
*- veliki presjek preko 0,3 m3 po m2 ili m1 konstrukcije.
Posebnu pažnju voditi o načinu transporta i ugradnji betona da ne dođe do segregacije, preranog početka vezanja, paziti na radne reške, spojeve, dilatacije, sve izraditi prema uputama projektanta i tehničkim propisima. Provoditi njegu i zaštitu betona od preranog isušivanja, smrzavanja, viskih temperatura i sl. Kod upotrebe dodataka u beton kao plastifikatori, vodonepropusnot i ostala uskladiti sa tehnološkim nadzorom za beton i projektantom.
Posebnu pažnju voditi o osiguranju potrebnog zaštitnog sloja betona u konstrukciji prema statičkom proračunu i upotrebljenim distancerima.
Kad su u betonskim zidovima i drugim konstrukcijama predviđeni otvori i udubine za prolaz vodovodne i kanalizacione cijevi, cijevi centralnog grijanja i slično, kao i dimovodne i ventilacione kanale i otvore, treba još prije betoniranja izvesti i postaviti cijevi većeg profila od prolazeće cijevi da se iste mogu provući kroz zid ili konstrukciju i propisno zabrtviti.
Kod nastavljanja betoniranja po visini, prilikom postavljanja oplate za tu konstrukciju treba izvesti zaštitu površina betona već gotovih konstrukcija od procjeđivanja cementnog mlijeka.
Neposredno prije početka ugrađivanja betona oplata se mora očistiti.
Tesarski radovi
Tesarske radove izvesti prema opisu u troškovniku i nacrtima, te u skladu sa važećim normama za izvedbu i materijal:
HRN U.D0.001 Materijali za izradu drvenih konstrukcija
HRN D.B1.025 Građa za skele
HRN U.O9.200 Projektiranje i izvođenje konstrukcija od monolitnog drveta
HRN U.O9.300 Projektiranje i izvođenje konstrukcija od lameliranih i ljepljenih elemenata
HRN U.O9.400 Projektiranje i izvođenje drvenih skela i oplata
HRN U.O9.500 Projektiranje i izvođenje zaštite drveta u konstrukcijama
HRN D.B7.020 Tesana građa četinara
HRN D.C1.040 Borova rezana građa
HRN D.C1.041 Jelova rezana građa
HRN D.C5.042 Kombinirane slojevite ploče
HRN D.C5.021 Šper-ploče
HRN D.C5.032 Iverice
HRN D.C5.022 Lesonit ploče
HRN D.C1.042 Brodski pod
HRN M.B4.020 Građevinski čavli
HRN M.B1.024 Vijci za drvo
HRN G.E9.220 Čavli za pištolj
HRN M.B4.021 Građevinski čavli sa upuštenom nareckanom glavom
HRN M.B4.090 Čavli za ljepenku
HRN U.J1.070, 110, 114 Tehnički uvjeti zaštite od požara u građevinarstvu
HRN D.T4.027 Zaštita građevinskog drveta
HRN D.T4.037, 039 Protupožarni premazi
Oplatu treba postaviti tako da se nakon betoniranja ne pojavi ni najmanja deformacija na konstrukciji. Skidanje oplate raditi pažljivo da ne dođe do oštećenja konstrukcije, naročito rubova, zubaca ili utora. Svu oplatu izvesti točno prema detaljima, nacrtima i uputama projektanta.
Jedinična cijena tesarskih radova sadrži:
- dobavu svog potrebnog materijala (sa transportom na gradilište), glavnog i pomoćnog za ugradbu;
- sav potreban rad na obilježavanju, izradi i ugradbi sa unutarnjim transportom do mjesta krojenja, te mjesta ugradnje;
- označavanje, uzimanje mjera na objektu;
- demontaža oplate, čišćenje, vađenje čavala i prijenos na novo mjesto ugradbe;
- poduzimanje mjera po HTZ i drugim postojećim propisima;
- dovođenje vode, plina i struje od priključaka na gradilištu do mjesta potrošnje;
- isporuka pogonskog materijala;
- čišćenje nakon završetka radova.
U jediničnu cijenu su uračunati i svi prodori instalacija kroz oplatu, ugradnja svih fazonskih elemenata ili svih elemenata koji se ugrađuju u oplatu prije betoniranja dobavljenih od strane drugih izvoditelja radova (npr. čelične sidrene ploče, čelične penjalice, cijevi elektro i strojarskih instalacija i sl.) i sl., te se isti ne obračunavaju posebno.
Za sve vidljive zidove, stupove, grede i sl. se koristi glatka oplata prema ONORM kvalitete S1, koja osigurava površinu betona glatkoće vidljivog betona za koji nije potrebna kasnija obrada površine (nova viskokoplošna oplata, nove ploče za oplatu, blanjana drvena građa ili sl.), osim za dijelove koji se kasnije dopunski obrađuju (fasada i sl.) tj. dijelove u zemlji, a za koje se može koristiti neblanjana građa.
Armatura
Kod izvedbe armirano betonskih konstrukcija treba se u svemu pridržavati važećih propisa, statičkog računa, te odredbi iz:
● Tehnički propis za betonske konstrukcije (NN 139/09, 14/10, 125/10)
● Pravilnik o zaštiti na radu za građ., (Sl. br.: 42/68), Radovi na betoniranju, čl. 113 - 117,
● Pravilnik o tehničkim normativima za beton i armirani beton (Sl. list 11/87-309)
● Zakon o zaštiti na radu (NN 71/14)
Armiračke radove izvesti prema opisu u troškovniku, te u skladu sa važećim normama za armaturu i armirane betone.
Betonski čelik u pogledu kvalitete mora odgovarati važećim standardima.
Tehnička svojstva, proizvodnja i potvrđivanje sukladnosti čelika za armiranje moraju biti u skladu s odredbama norme nHRN EN 10080-1:2004 i čelika za prednapinjanje prema normi nHRN EN 10138-1:2004.
HRN C.B0.500, HRN B.C3.031, HRN C.K6.021, HRN C.K6.020-55.
nHRN EN 10080-1:2004 i čelika za prednapinjanje prema normi nHRN EN 10138-1:2004.
Rebrasti čelik RA-500/560 - B500B HRN. C.B4.114
Mreže MAR 500/560 - S500 HRN. U.M1.091 HRN. C.B6.013
Sva savijanja izvesti točno po nacrtu savijanja armature. Ostatke komada željeza i željeza nejednolične debljine zabranjeno je ugrađivati.
Armatura u pogledu kakvoće mora odgovarati slijedećim standardima:
od nHRN EN 10080-1:2004 - Čelik za armiranje betona - Zavarljivi čelik - 1. dio,
do nHRN EN 10080-4:2004 - Čelik za armiranje betona - Zavarljivi čelik - 4. dio,
od nHRN EN 10138-1:2004 - Čelici za prednapinjanje - 1. dio,
od nHRN EN 10138-4:2004 - Čelici za prednapinjanje - 4. dio,
HRN EN 15630-2:2004 - Čelik za armiranje i prednapinjanje betona - 2. dio,
HRN EN 15630-3:2004 - Čelik za armiranje i prednapinjanje betona - 3. dio,
nHRN EN ISO 17660:2004 - Zavarivanje čelika za armiranje.
HRN EN 12269-1:2004 - Određivanje prionljivosti između čelika za armiranje i porastog betona
"ispitivanjem grede" - 1. dio: kratkotrajno ispitivanje,
HRN EN 12269-2:2004 - Određivanje prionljivosti između čelika za armiranje i porastog betona
"ispitivanjem grede" - 2. dio: dugotrajno ispitivanje,
Sve vrste čelika moraju imati kompaktnu homogenu strukturu. Ne smiju imati nikakvih nedostataka, mjehura, pukotina ili vanjskih oštećenja. Prilikom isporuke betonskog čelika isporučitelj je dužan dostaviti ateste koji garantiraju: vlačnu čvrstoću i varivost čelika, te izvršiti uzimanje uzoraka isporučenog čelika te ispitivanje svojstava prema važećim normama i teh.uvjetima uz dostavu atesta.
Na gradilištu odgovorna osoba mora obratiti naročitu pažnju na eventualne pukotine, jača vanjska oštećenja, slojeve rđe, prljavštine i čvrstoću, te dati nalog da se takav betonski čelik odstrani ili očisti.
Armatura mora biti na gradilištu pregledno deponirana. Prije polaganja, armatura mora biti oćišćena od rđe i nećistoće. žica, plastični ili drugi ulošci koji se polažu radi održavanja razmaka kao i sav drugi pomoćni materijal uključeni su u jediničnu cijenu.
Ugrađivati se mora armatura po profilima iz statičkog računa, odnosno nacrta savijanja. Ukoliko je onemogućena nabava određenih profila zamjena se vrši uz odobrenje statičara. Postavljenu armaturu prije betoniranja dužan je osim glavnog inženjera gradilišta i nadzornog inženjera, pregledati statičar, o tome izvršiti upis u građevinski dnevnik, te odobriti betoniranje. Mjerodavni podatak za marku betona koji treba upotrijebiti na pojedinim dijelovima konstrukcije uzima se iz statičkog računa i nacrta savijanja armature.
Prilikom polaganja armature, naročitu pažnju posvetiti visini armature kod horiz. serklaža i armaturi u negativnoj zoni ploče kod ležaja (zidovi) kako nebi došlo do povećanja debljine ploče kod betoniranja zbog previsoko položene spomenute armature.
Obračun ugrađene armature vrši se po kg neovisno o profilu.
Ukoliko se izvrši preračunavanje, na objektu se može uz suglasnost statičara izvršiti i zamjena vrsta čelika i profila ovisno o mogućnostima dobave, što treba pismeno utvrditi upisom u građevinski dnevnik.
IZVEDBA
Beton za izvedbu konstrukcija mora se miješati strojnim putem da bi se osigurala homogenost. Ako je temperatura zraka iznad 20°C beton treba ugraditi u roku 30 minuta ili sa dodacima produžiti vrijeme do početka vezanja. Beton treba transportirati na način i pod uvjetima koji sprečavaju segregaciju.
Ručno je dozvoljeno miješati jedino male količine nekonstruktivnih dijelova na objektu. Marke betona određuju se prema proračunu.
Zemljovlažni beton nabijati, a plastični vibrirati (oplatni i igličasti vibrator). Prekid betoniranja kod specifičnih konstrukcija od betona i armiranog betona može se vršiti samo na onim mjestima kako je predviđeno projektnim elaboratom. U slučaju da dođe do prisilnog prekida betoniranja izvođač radova dužan je poduzeti mjere da takav prekid štetno ne utječe na statičke osobine konstrukcije. Svježi beton mora se tijekom transporta, ugradnje kao i u početnom periodu vezanja nakon ugradnje, zaštititi od svih atmosferskih utjecaja (sunca, mraza, vjetra i drugih nepogoda, kao i od nepredviđenih opterećenja i potresa).
Nabijeni beton se betonira u slojevima od cca 15 cm (treba ga dobro nabijati), a prekide u slojevima vršiti stepenasto.
Kod betoniranja konstrukcije nakon prekida, prvo treba spojeve očistiti, površinu ohrapaviti, isprati, a potom betonirati.
Svježem betonu ne smije se naknadno dodavati voda. Beton se mora njegovati biti najmanje 7 dana od dana ugrađivanja odnosno dok ugrađeni beton ne postigne barem 70% predviđene čvrstoće. Ako je temperatura okolnog zraka pri ugradnji niža od 5°C onda se beton ne smije ugrađivati osim ako nisu poduzete posebne zaštitne mjere. Završnu površinu ostaviti hrapavu, osim tamo gdje je u opisima stavaka napomenom naznačeno da završna površina betona treba biti glatka. U tom slučaju beton se ne žbuka, nego ostaje u naravi, pa ga je potrebno zaštititi zaštitnom impregnacijom za beton.
Dodaci betonu poboljšavaju pojedine karakteristike: - ubrzavaju vezanje i očvršćenje, - usporavaju vezanje i očvršćenje, - otpornost na smrzavanje tokom vezanja (kod niskih temperatura), - vodonepropustljivost, itd.
Čvrstoća betona određena je projektom konstrukcije. Svaka pozicija armirano-betonskih elemenata definirana je u statičkom proračunu, planu armature kao i stavci troškovnika, te ima svoju odgovarajuću tlačnu čvrstoću. Osim tlačne čvrstoće u projektu se mogu tražiti i posebni zahtjevi za druge karakteristike betona (otpornost protiv habanja, vodonepropusnost, otpornost na mraz itd.).
Najmanja količina cementa za izradu armiranog betona je 250 kg/m3 ugrađenog betona, ako je beton izložen atmosferskim utjecajima minimalna količina cementa je 300 kg/m3 ugrađenog betona.
Količina vode treba biti tolika da se s obzirom na uvjete ugrađivanja, beton dobro zbije. Zbog toga je potrebno stalno kontrolirati vodocementni faktor mjerenjem i provjeravanjem konzistencije betona.
Tlačna čvrstoća betona ispituje se na kockama s bridom 20 cm koje su čuvane u vodi ili najmanje u 95-postotnoj relativnoj vlazi, pri temperaturi 20°C ± 3°C. Karakteristična tlačna čvrstoća jest vrijednost ispod koje se može očekivati najviše 10% svih tlačnih čvrstoća ispitanog betona (10-postotni fraktil). Marka betona (MB) jest normirana tlačna čvrstoća, u MPa koja se temelji na karakterističnoj čvrstoći pri starosti betona 28 dana.
U toku ugradnje AB konstrukcije izvođač radova je dužan uzimati uzorke betona, te ih dati na ispitivanje ovlaštenoj instituciji za ispitivanje betona, te pribaviti atestnu dokumentaciju za pojedine faze betonskih radova. Uzorci betona uzeti u tvornici betona nisu relevantni zbog mogućnosti da se naknadnim dodavanjem vode zbog potrebe transporta smanji čvrstoća.
Skela i oplata moraju imati takvu sigurnost i krutost da bez štetnih deformacija mogu primati opterećenje i utjecaje koji nastaju tijekom izvedbe radova. One moraju biti izvedene tako da se osigura puna sigurnost radnika i sredstava za rad kao i sigurnost prolaznika, prometa, susjednih objekata i okoline.
Prije betoniranja drvenu oplatu treba dobro očistiti, nakvasiti, a glatku namazati uljem. Isto tako treba provjeriti dimenzije i kvalitetu izrade. Oplata se smije skinuti tek pošto ugrađeni beton dobije odgovarajuću čvrstoću, po nalogu nadzornog inženjera. Skidanje oplata treba raditi pažljivo da ne bi došlo do oštećenja konstrukcije, a naročito tankih armirano-betonskih elemenata (nadvoja sa zubom i sl.).
Beton treba štititi, dok nije vezao, od djelovanja atmosferskih i temperaturnih utjecaja. Za vrijeme ljeta treba ga dobro polijevati vodom (kako ne bi na površini nastalo sušenje prije vezivanja), od djelovanja kiše treba ga pokriti, a u zimi od smrzavanja treba ga štititi slojem pijeska ili na koji drugi način.
Sve eventualno ispucane i deformirane dijelove konstrukcije ukloniti i zamijeniti novima, bez prava naplate. Kod betoniranja kompliciranih i statički važnih konstrukcija, treba prethodno pozvati statičara da pregleda armaturu.
Nadzorni inženjer ima pravo izvršiti izvanredno ispitivanje betona, tj. uzeti seriju kocaka i dati ih na ispitivanje. U ovom slučaju, za pozitivni nalaz, snosi troškove ispitivanja investitor.
Za betoniranje izvesti svu potrebnu skelu sa prilazima, mostovima i sl.
Svaka stavka armiračkih radova mora sadržavati:
- pregled armature prije savijanja i sječenja, sa čišćenjem i sortiranjem,
- armatura se ispravlja, reže i savija u pogonu (armiračnica), te gotova doprema na gradilište. Betonsko željezo mora se saviti točno po planu savijanja sa svim preklopima i nastavcima izvedenim prema Pravilniku.
- sječenje, ravnanje i savijanje armature na gradilištu, s horizontalnim i vertikalnim transportom gotove armature do mjesta ugradnje na gradilištu,
- sječenje, ravnanje i savijanje armature u središnjem savijalištu, s horizontalnim i vertikalnim transportom gotove armature do mjesta ugradnje na gradilištu,
- postavljanje i vezivanje armature točno prema nacrtima, sa podmetanjem potrebnih podložaka i distančnika, kako bi se osigurala propisama udaljenost između armature i oplate (zaštitni sloj),
- pregled i preuzimanje armature od strane Nadzornog inženjera ili Statičara kod složenijih konstrukcija, prije početka betoniranja. Njihovim upisom u građevinski dnevnik može započeti betoniranje.
Prije betoniranja Nadzorni inženjer mora:
- provjeriti postoji li Isprava o sukladnosti za čelik za armiranje i/ili čelik za prednapinjanje, odnosno armaturu,
- provjeriti dali je armatura izrađena, postavljena i povezana u skladu s Projektom, odnosno Tehničkom uputom,
- nalaze provedenih provjera dokumentirati zapisom u Građevinski dnevnik.
Prilikom transporta armature iz središnjeg savijališta na gradilište, armarura mora biti vezana i označena po stavkama i pozicijama iz nacrta savijanja armature. Armatura na gradilištu mora biti pregledno deponirana. Prije polaganja armatura mora biti očišćena od hrđe i nečistoće. Žica plastični i drugi ulošci koji se polažu radi održavanja razmaka kao i sav drugi pomoćni materijal uključeni su u jediničnu cijenu.
Savijanje željeza vrši se točno po nacrtu savijanja. Prije početka betoniranja armaturu pregledava nadzorni inženjer investitora, a kod složenijih konstrukcija statičar. Željezo po planu savijanja mora biti iz jednog komada, ne smiju se spajati 2 ili 3 veća komada. Iznimno se mogu profili veći od f 14 mm nastavljati varenjem na preklop od 30 cm, ili na sraz, prema odgovarajućim propisima, uz obaveznu kontrolu i ispitivanje vara od strane stručnjaka za varenje. Prije betoniranja željezo dobro očistiti, povezati te podložiti. Upisom u građ. dnevnik od strane nadzornog inženjera ili statičara može se započeti sa betoniranjem.
Armatura mora biti postavljena prema nacrtima armature s odgovarajućom propisanom debljinom zaštitnog sloja betona. Tijekom radova postavljenu armaturu kontrolira nadzorni inženjer uz odobrenje odgovornog projektanta konstrukcije.
Podovi koji su tzv. plivajući kao i podne konstrukcije od mikrobetona (granulat agregata do 15mm) armirani su točkasto zavarenom mrežom Ø5mm s oknima maksimalno 10/10cm. Sve izvesti strogo prema elaboratu građevinske fizike. Postupiti prema uputi proizvođača upotrebljenih materijala.
OBRAČUN
Beton
Obračun količine betona je zapremninski (m3), oplate u površini (m2), a armature po težini (kg). Grede se računaju i preko stupova po dužini. Nadvoji se računaju u dužini otvora uključujući naležući dio. Armirano-betonske ploče obračunavaju se od ležaja do ležaja tj. u svjetlom rasponu. Betonske podloge obračunavaju se u m3. Pri obračunu stijena odbijaju se svi otvori, bez obzira na veličinu, osim otvora za prolaz cijevi.
Jediničnom cijenom treba obuhvatiti:
*sav potreban rad, materijal, strojeve i opremu
* uzimanje izmjera na objektu
* izvedba betonske mase u betonari
* dostava na gradilište
* ugradba u konstrukciju sa svim potrebnim horizontalnim i vertikalnim transportima, te sve potrebne radnje da se beton pravilno ugrađuje i transportira
* potrebnu oplatu i radnu skelu, platforme, mostove i sl.
* uzimanje potrebnih uzoraka
* ispitivanje materijala sa predočenjem atesta
* pregled armature prije savijanja sa čišćenjem i sortiranjem
* sječenje, ravnanje i savijanje armature na gradilištu sa transportom do mjesta ugradnje ili savijanje u centralnom savijalištu, transport do radilišta, te horiz. i vert. transport već gotovog savijenog čelika do mjesta ugradnje.
* postavljanje i vezanje armature točno prema armaturnim nacrtima, sa podmetanjem podložaka, kako bi se osigurala potrebna udaljenost između armature i oplate.
* pregled armature od strane izvođača, statičara i nadzornog inženjera prije početka betoniranja.
* svu štetu kao i troškove popravka kao posljedica nepažnje u toku izvedbe
* troškove zaštite na radu
* troškove atesta i ispitivanja
*zaštitu betona i konstrukcije od atmosferilija, ekstremnih temperatura i sl.
*sve potrobno osiguranje i priprema privremenog odlagališta na gradilištu, kao i uklanjanje privremenog skladišnog prostora.
*sve otvore za prolaz struje, kanalizacije i dr.,
*mjere po TZ, ZNR i drugim postojećim propisima,
*dovođenje vode, plina i struje od priključka na gradilištu do mjesta potrošnje,
*čišćenje po završetku radova.
Jedinične cijene stavki ove grupe radova vrijede bez razlike radi li se o transportnom betonu ili betonu proizvedenom na gradilištu. Obzirom na raspisanu kvalitetu betona koriste se betoni klase B II (transportni betoni), a samo za manje količine i izuzetno se može primijeniti beton proizveden na gradilištu. Veličina najvećeg zrna granulata ne smije biti veća od promjera 32 mm tj. mora biti prilagođena pojedinom betonskom elementu za koji se beton priprema. U svakom slučaju, granulometrijski sastav agregata od kojeg se priprema beton mora biti takav da osigurava dobru obradljivost i zbijenost betona, a eventualna manja granulacija agregata koja je potrebna za bolju ugradivost i izvedbu armiranobetonskih elemenata neće se posebno nadoplaćivati čak niti u slučaju da manja granulacija nije raspisana u tekstu pojedine stavke.
Svi vanjski rubovi AB elemenata koji ostaju u konačnici vidljivi moraju biti izvedeni u oplati sa blanjanom trokutnom letvicom. Svaki betonski element nakon uklanjanja oplate mora biti oblika i u položaju prema projektu, bez odstupanja u vertikalnom i horizontalnom smislu, bez “gnijezda” u betonu, rupa i ispupčenja, bez “curaka” betona na spoju elemenata oplate ili nastavcima oplate na već unaprijed izbetonirani dio i sl. Ukoliko navedeni i slični nedostaci nastanu izvođač radova dužan je iste ispraviti bez ikakve naknade. Ravnost površine morea zadovoljavati uvjet ±3mm na 2m1. Odstupanje u visini smije biti najviše ±5mm na 6m1, a u horizontali ±5mm na dužini od 33m1.
Za izvođenje svih radova na svim visinama projektirane građevine neće se obračunavati nikakvi posebni dodaci, već se jedinstvena cijena radova pojedine stavke odnosi na radove bez obzira na kojoj se visini isti izvode. U jediničnoj cijeni pojedine stavke su uračunati sveukupni troškovi eventualno potrebnih skela, pomoćnih konstrukcija i sl. bez obzira na njihovu složenost, visinu, vrijeme postavljanja i demontaže i sl.
Jedinična cijena betonskih i armirano betonskih radova sadržava:
- dobavu svog potrebnog materijala sa transportom na gradilište;
- sav potreban rad uključujući unutrašnji transport;
- zaštitu betonskih i arm. bet. konstrukcija od djelovanja atmosferilija i temperaturnih utjecaja;
- sve potrebne skele, uključujući podupiranje, učvršćenje, prilaze, mostove itd, te skidanje oplate;
- ubacivanje betona u oplatu;
- vlaženje oplate i mazanje kalupa;
- poduzimanje mjera po HTZ i drugim postojećim propisima;
- dovođenje vode, plina i struje od priključaka na gradilištu do mjesta potrošnje;
- isporuka pogonskog materijala;
- čišćenje nakon završenih radova.
Armatura
Armatura se obračunava po kilogramu [kg] ili toni [t] ugrađene armature iz tablica iskaza čelika tj. utroška materijala iz radioničke dokumentacije čelične konstrukcije, a koja je sukladna dimenzijama iz projekta konstrukcije.
Jedinična cijena obuhvaća nabavu čelika, pregled, čišćenje i razvrstavanje prije izrade, savijanje, sječenje i dopremu na gradilište te postavljanje na mjesto ugradnje.
Za izvođenje svih radova na svim visinama projektirane građevine neće se obračunavati nikakvi posebni dodaci, već se jedinstvena cijena radova pojedine stavke odnosi na radove bez obzira na kojoj se visini isti izvode. U jediničnoj cijeni pojedine stavke su uračunati sveukupni troškovi eventualno potrebnih skela, pomoćnih konstrukcija i sl. bez obzira na njihovu složenost, visinu, vrijeme postavljanja i demontaže i sl.
Obračun se vrši prema postojećim normama GN-400.
Jedinična cijena armiračkih radova sadržava:
- dobavu svog potrebnog materijala sa transportom na gradilište;
- sav potreban rad uključujući unutrašnji transport, te alat za ručnu ili strojnu obradu (sječenje, savijanje);
- postavljanje armature na mjesto ugradbe sa vezanjem, podmetačima (plastičnim ili betonskim, cca 4 kom/m2 oplate), privremenim povezivanjem za oplatu;
- sve unutarnje pretovare, transporte i manipulacije;
- čišćenje armature od hrđe, masnoće i ostalih nečistoća;
- zaštitu armature od djelovanja atmosferilija i temperaturnih utjecaja;
- sve potrebne skele, uključujući podupiranje, učvršćenje, prilaze, mostove itd;
- poduzimanje mjera po HTZ i drugim postojećim propisima;
- dovođenje vode, plina i struje od priključaka na gradilištu do mjesta potrošnje;
- isporuka pogonskog materijala;
- čišćenje nakon završenih radova.
OVI OPĆI UVJETI SASTAVNI SU I NEODVOJIVI DIO OVOG TROŠKOVNIKA, A MJENJAJU SE I NADOPUNJUJU POJEDINIM STAVKAMA TROŠKOVNIKA.

## A2_BETONSKI_I_AB
|  |  |  | GLAVNI PROJEKTANT: |  |  | GRAĐEVINA:
|  |  | TROŠKOVNIK |  |  |  | Rekonstrukcija g.p.n.–u.z.3.s.u Poduzetnički
|  |  | građevinskih i obrtničkih radova |  |  |  | inkubator SMŽ., I.Novska, kč.br.1067/8, k.o.Novska
A.2. GRAĐEVINARSKI RADOVI - BETONSKI I ARMIRANOBETONSKI RADOVI
red.br. |  |  | OPIS RADA | jed. | količina | jed. cijena | ukupno | napomene
A. | 2. | 1 | Betoniranje armiranobetonskih stropnih ploča, betonom C25/30.
Stropne ploče se izvode nakon uklanjanja postojećih nenosivih slojeva stropnih konstrukcija na postojećim drevnim grednicima i novoj drvenoj izgubljenoj oplati izrađenoj između drevenog grednika za ploču iznad prizemlja i iznad drevenog grednika za ploču iznad kata, prema Glavnom projektu Građevinski projekt, Projekt mehaničke otpornosti i stabilnosti.
Oplatu armiranobetonske stropne ploče prizemlja u polju prema statičkom proračunu označenom "G1" izvesti sa nadvišenjem od 2cm u sredini raspona.
U cijenu uračunati svu potrebnu izgubljenu oplatu, podupiranje za sve visine te po projektu potrebne prodore kroz ploču za instalacije. Pri betoniranju, ploče ''šlicati'' u postojeće nosive zidove od opeke. ''Šlicevi'' dubine min 10m u visini odnosno debljini ploče (18cm i 15cm). Otvaranje ''šliceva'' obračunato u zasebnoj stavci ovog troškovnika. Obračun po m3 ugrađenog betona.
Rad u fazama u cijeni stavke.
|  | a | debljina ploče 18 cm | m3 | 28.6 |  | 0
|  | b | debljina ploče 15 cm | m3 | 27.5 |  | 0
|  | c | izgubljena oplata | m2 | 342.21 |  | 0
A. | 2. | 2 | Betoniranje armiranobetonskog stepeništa unutar građevine, etaže prizemlje - kat i kat - potkrovlje.
Dimenzije stepenika 26/18,3 i 26/19 cm, debljina kraka 15cm, debljina ploče podesta 15cm.
Izvoditi betonom C 25/30 (2500 kg/m3) u potrebnoj oplati koja je uključena u cijenu, gornja ploha stepenika zaglađena za ljepljenje kamena.
Obračun po m3 ugrađenog betona.
|  |  |  | m3 | 6.8 |  | 0
A. | 2. | 3 | Betoniranje armiranobetonskog stepeništa na tlu sa istočne strane građevine - ulaz u građevinu.
Dimnezije stepenika 1x90/206 cm + 1x35/206 cm, visina 14 cm.
Izvoditi betonom C 25/30 (2500 kg/m3) u potrebnoj oplati koja je uključena u cijenu. Gornja ploha zaglađena.
Obračun po m3 ugrađenog betona.
|  |  |  | m3 | 1.1 |  | 0
A. | 2. | 4 | Betoniranje armiranobetonskog horizontalnog serklaža nad novim otvorima u vanjskim postojećim zidovima od pune opeke (zid širine do 55cm), betonom C25/30, dimenzija 55x20cm, sa prepustom u zidu 20 cm sa svake strane otvora. U cijenu uračunati potrebnu glatku oplatu. Obračun po m3 ugrađenog betona.
|  |  |  | m3 | 1.4 |  | 0
A. | 2. | 5 | Betoniranje armiranobetonskog horizontalnog serklaža nad novim otvorima u unutarnjim postojećim zidovima od pune opeke (zid širine 35cm), betonom C25/30, dimenzija 35x20cm, sa prepustom u zidu 20 cm sa svake strane otvora. U cijenu uračunati potrebnu glatku oplatu. Obračun po m3 ugrađenog betona.
|  |  |  | m3 | 1.8 |  | 0
A. | 2. | 6 | Betoniranje armiranobetonskog horizontalnog vijenca na pročelju, na mjestima prema grafičkom prilogu, kao istake u postojećem vanjskom zidu od pune opeke (zid širine 50cm), betonom C25/30. U cijenu uračunati potrebnu složena oplata.
Vijenac je horizontalan i profiliran duž cijelog istočnog / zapadnog pročelja, te iznad ili ispod prozora na istočnom pročelju.
Uključeni dodatni ankeri kojima se armiranobetonski vijenci pričvršćuju na postojeći nosivi zid od pune opeke.
Obračun po m3 ugrađenog betona.
|  | a | uz strehe, dim.presjeka 0,3m2 | m3 | 11.48 |  | 0
|  | b | duž pročelja ispod prozora, dim.presjeka 0,06 | m3 | 2.7 |  | 0
|  | c | iznad prozora kata, dim presjeka 0,07 | m3 | 0.62 |  | 0
A. | 2. | 7 | Armirački radovi
Dobava, rezanje, savijanje i postava rebrastog čelika B500B prena normi HRN EN 10080-3, sve u skladu sa statičkim računom i armaturnim nacrtima. Obračun po kg.
|  |  |  | kg | 9773.76 |  | 0
A. | 2. |  | BETONSKI I ARMIRANOBETONSKI RADOVI - ukupno |  |  |  | 0

## OUT_A3
UVJETI UZ TROŠKOVNIK GRAĐEVINSKO OBRTNIČKIH RADOVA
ZIDARSKI RADOVI
OPĆI UVJETI
Kod izvedbe zidarkih radova izvođač se mora pridržavati svih uvjeta i opisa iz troškovnika kao i važećih propisa i to posebno:
Tehnički propis za zidane konstrukcije (NN 1/07)
Pravilnik o teh. normativima za projektiranje i izvođenje završnih radova u građevinarstvu, (SL 21/90)
Pravilnik o zaštiti na radu u građevinarstvu (SL 42/68 i 45/68)
Zakon o zaštiti na radu (NN 71/14, 118/14)
Hrvatske norme ili jednakovrijedne
Sastavni dio Tehničkog propisa za zidane konstrukcije (NN 1/07) su i prilozi sa navedenim normama:
Prilog A - ziđe
Prilog B - zidni elementi
Prilog C - mort
Prilog D - veziva
Prilog E - dodaci mortu, mortu za injektiranje natega i betonu
Prilog E - agregat, voda, armatura, čelik za armiranje, čelik za prednapinjanje, beton i proizvodi i sustavi za zaštitu i popravak betonskih dijelova zidanih konstrukcija
Prilog G - pomoćni dijelovi
Prilog H - predgotovljeno ziđe
Prilog I - projektiranje zidanih konstrukcija
Prilog J - izvođenje i održavnaje zidanih konstrukcija
Zidarske radove izvesti prema opisu u troškovniku, te u skladu sa važećim standardima. Ako koja stavka nije izvođaču jasna mora prije predaje ponude tražiti objašnjenje od projektanta. Eventualne izmjene materijala, te načina izvedbe tokom gradnje, moraju se izvršiti isključivo pismenim dogovorom sa projektantom i nadzornim inženjerom. Više radnje, koje neće biti na taj način utvrđene, neće se priznati u obračun. Ukoliko se stavkom troškovnika traži materijal koji nije obuhvaćen propisima, mora se u svemu izvesti prema uputama proizvođača, te s garancijom i certifikatima od za to ovlaštenih ustanova. Štete pri ugradbama i sl, nastale na vlastitim i tuđim radovima, moraju se popraviti na račun izvršioca štete.
Upotrebljeni materijal također mora odgovarati važećim propisima i hrvatskim normama, što izvoditelj mora dokazati atestima.
Voda za spravljanje morta uporabljiva je ako ima pH vrijednost najmanje 4,5. Temperatura vode za spravljanje morta može biti najviše 80 C, a pijeska najviše 40 C.
Pijesak mora biti čist, bez organskih primjesa. Aditivi za mort mogu se upotrebljavati samo prema službenim odredbama i uputama proizvođača. Mort i veziva ne smiju se, bez prethodnih kontrolnih ispitivanja, ugrađivati odnosno primjenjivati nakon provedena 3 mjeseca na gradilištu. Mort se mora miješati strojno i ne smije se ugrađivati ukoliko je započeo proces stvrdnjavanja. Pri zidanju zida zidni elementi trebaju se preklapati za pola duljine zidnog elementa, mjereno u smjeru zida, a iznimno za 0,4 visine zidnog elementa, ali ne manje od 4,5 cm. Horizontalni serklaži u razini stropne konstrukcije betoniraju se zajedno s izvedbom stropne konstrukcije. Vertikalni serklaži pojedine etaže betoniraju se nakon izvedbe ziđa te etaže pri čemu se mora osigurati veza zid – serklaž, bilo načinom gradnje (istacima zidnih elemenata svakog drugog reda za najmanje 0,4 visine zidnog elementa, ali ne manje od 4,5 cm), ili mehaničkim spojnim sredstvima u skladu s projektom zidane konstrukcije.
Pri zidanju ostaviti sve otvore za kanale, instalacije i sl., a prema projektu. Kod zidova od 7 ili 12 cm uključiti u jediničnu cijenu zida izradu i montažu armiranobetonskih nadvoja ili predgotovljenih opečnih nadvoja. Pri obračunu količine svi otvori se odbijaju po zidarskim mjerama, uključujući armiranobetonske nadvoje kod punog zida. Svježe zidove treba zaštititi od utjecaja visoke i niske temperature i atmosferskih nepogoda. Površine kod kojih se naknadno samo obrađuju ili fugiraju reške treba pažljivo zidati sa čistim licem i oštrobridnom opekom. Zidati treba u potpuno horizontalnim redovima, a reške moraju biti širine 1 cm. Na plohama koje će se kasnije žbukati trebaju spojnice odnosno reške biti prazne na dubini od 2 cm zbog bolje veze žbuke sa zidom, ukoliko stavkom troškovnika nije drugačije navedeno.
Pri izvedbi glazura sve radove i debljine izvoditi u skladu sa projektom uz obaveznu visinsku kontrolu kod svih otvora prostorije i drugdje po potrebi, sa umetanjem rabic mrežice ili armaturne mreže Q131 sve u stavci glazure.
Zidovi od opeke, blokova
Kod izvedbe zidarskih radova imaju se u svemu primjenjivati postojeći propisi i standardi prema Tehničkom propisu za zidane konstrukcije (NN 1/07).
Mort za zidanje i žbukanje mora biti marke predviđene stavkom troškovnika.
Pijesak mora biti čist, bez organskih primjesa. Aditivi za mort mogu se upotrebljavati samo prema službenim odredbama i uputama proizvođača.
Vapno treba biti hidratizirano. Kvaliteta vapna mora odgovarati važećim standardima.
Sav materijal za izradu grubih zidarskih radova mora zadovoljavati odgovarajuće propise:
HRN B.D1.011 Puna opeka od gline
HRN B.D1.015 Lagana šuplja opeka i blok od gline
HRN B.D1.013 Fasadna puna opeka
HRN B.D1.012 Puna radijalna opeka od gline
HRN U.N3.300 Silikatno-vapnena opeka i blok (puna, šuplja)
HRN U.N1.100 Betonski šuplji bloketi
HRN U.N1.308 Bloketi od plino i pjeno betona
HRN U.N1.011 Puni bloket od laganog betona
HRN U.M2.010 Mort za zidanje
HRN B.D6.430, 432, 434 Vatrostalni mort
HRN.B.C1.02, 021 Hidratantno vapno
HRN U.N1.304 Armirane zidne ploče od pjeno i plino betona
HRN B.C1.01, 012 Cement
HRN U.M1.058 Voda
HRN B.B3.200. Kamen
Žbukanja, podloge podova i glazure
Sav materijal za izradu radova žbukanja, podloga i glazura, mora zadovoljavati odgovarajuće propise, a izvedba mora biti u skladu sa važećim normama:
HRN B.C1.011, 012 Cement
HRN U.M1.058 Voda
HRN B.B8.039 Pijesak
HRN B.C1.020, 021 Vapno
HRN B.C1.030 Gips
HRN U.M2.012 Mort za žbukanje
HRN B.C1.035, 040, 045 Gipskartonske ploče
HRN B.D6.430 Vatrostalni mort
HRN U.M1.038 Dodaci žbukama
HRN U.F2.020. Plivajuće cementne podne podloge
DOBAVA I UGRADNJA
Sve ugradbe izvesti točno po propisima i na mjestu označenom po projektu. Kod stavaka gdje je uz ugradbu označena i dobava, istu treba uključiti, a također i eventualnu izradu pojedinih elemenata koji se izvode na gradilištu i ugrađuju montažno. Ugradbu treba vršiti tako, da se ne čini šteta na ostalom dijelu objekta.
Dimnjaci i građevni proizvodi moraju imati tehnička svojstva i ispunjavati druge zahtjeve propisane Tehničkim propisom za dimnjake u građevinama (N.N. 03/07). Pri gradnji nove građevine koja je viša od okolnih građevina moraju se osigurati sva potrebna nadvišenja za dimnjake zatečenih okolnih građevina radi osiguranja nesmetanog odvođenja dimnih plinova tim dimnjacima. Pristup dimnjaku mora biti takav da omogući održavanje dimnjaka na siguran način. Zidani dimnjaci smiju se zidati punom opekom najmanje razreda tlačne čvrstoće 15 N/mm2 i razreda proizvodnje I u skladu s odredbama posebnog propisa.
Prije pristupanja izvođenju dimnjaka obvezno se provjerava položaj, (visina, udaljenost i dr.) postojećih prepreka dimnim plinovima odnosno nadvišenja okolnih građevina koje se nalaze u prostoru utjecaja izlaznog otvora dimnjaka, te se o tome sačinjava skica i utvrđuje usklađenost stvarnog i projektiranog stanja. Skica i utvrđeno stanje unosi se u građevinski dnevnik. U slučaju da položaj prepreka ne odgovara izvedbenim projektom predviđenom položaju, nastavak izvođenja dimnjaka dopušten je nakon izrade dijela izvedbenog projekta s dopunjenim tehničkim rješenjem dimnjaka koje je usklađeno sa stvarnim stanjem.
EPS ploče koje se ugrađuju u plivajući pod, a obračunate su pod zidarske radove, moraju imati sljedeća svojstva: vrijednost toplinske provodljivosti λ < 0.040 W/mK, reakcija na vatru eurorazred E prema HRN AN 13501-1.
XPS ploče koje se ugrađuju kao termoizolacija na ravnom krovu moraju imati sljedeća svojstva: vrijednost toplinske provodljivosti λ < 0.035 W/mK, reakcija na vatru eurorazred E prema HRN AN 13501-1.
Svi materijali, kao i kvaliteta izvedenih radova mora biti u skladu sa važećim standardima:
HRN B.01.020,030
HRN B.C8.040,042
HRN B.D.011,013,015
HRN U.M2.010,012
HRN U.M8.002
HRN U.N1.101
HRN C.K6.020
HRN U.N2.010
HRND.20.001,101
Sav materijal za radove na dobavama i ugradbama mora zadovoljavati odgovarajuće propise:
HRN U.M1.010, U.M2.012 Mort
HRN U.N9.060, 061, 062 Poštanski sandučići
HRN B.C4.081, 061 Azbest-cementne cijevi
HRN C.B0.500 Metalni pragovi
HRN U.N9.300 Strugala za obuću
HRN G.S3.502. Plastične cijevi
IZRADA
Pri zidanju ostaviti sve otvore za kanale, instalacije i sl., a prema projektu. Kod zidova od 7 ili 12 te 20-25 cm uključiti u jediničnu cijenu zida izradu i montažu armiranobetonskih montažnih nadvoja. Pri obračunu količine svi otvori se odbijaju po zidarskim mjerama, uključujući armiranobetonske nadvoje kod punog zida. Svježe zidove treba zaštititi od utjecaja visoke i niske temperature i atmosferskih nepogoda. Površine kod kojih se naknadno samo obrađuju ili fugiraju reške treba pažljivo zidati sa čistim licem i oštrobridnom opekom.
Opeka za zidanje mora biti kvalitetna, dobro pečena, a materijal iz kojeg je pravljena ne smije sadržavati salitru. Marka morta treba odgovarati statičkom proračunu te je potrebno ispitivanjem i atestom dokazati marku morta za zidanje i glazure.
Zidati treba u potpuno horizontalnim redovima, a reške moraju biti u oba smjera širine 1 do 1,5 cm. Pri zidanju treba ih dobro zapuniti mortom, a na plohama koje će se kasnije žbukati spojnice odnosno reške, moraju biti prazne na dubini od 2 cm zbog bolje veze žbuke sa zidom.
Mort mora odgovarati točno omjerima ili markama po količinama materijala označenim u prosječnim normama, a čvrstoća mora odgovarati važećim propisima.
Svježe zidove treba zaštititi od utjecaja visoke i niske temperature i atmosferskih nepogoda.
Pri izvedbi glazura sve radove i debljine izvoditi u skladu sa projektom uz obaveznu visinsku kontrolu kod svih otvora prostorije i drugdje po potrebi, sa umetanjem rabic mrežice ili armaturne mreže Q131 sve u stavci glazure.
Žbukanje vršiti u pogodno vrijeme, kada su zidovi i stropovi potpuno suhi. Prije žbukanja, treba plohu dobro očistiti od svih nečistoća, ostataka armature i žica, te navlažiti. Spojnice kod zidanja moraju biti udubljene cca 2 cm od plohe zida.
Žbukanje po velikoj vrućini ili zimi treba izbjegavati. Nepropisno ožbukani zidovi i stropovi moraju se ispraviti bez prava naplate. Betonske plohe moraju prije žbukanja biti obrađene tako da se žbuka dobro prihvati na bet. površinu, štokanjem i špricanjem cem. mlijekom, ako oplata nije bila premazana sredstvom za ohrapljivanje bet. površine (što se određuje opisom u troškovniku).
Radi sprečavanja eventualnih oštećenja, izvoditelj je dužan zaštititi i osigurati sve ostale dijelove građevine, a na kojima se ne izvode radovi. Eventualne štete na ostalim dijelovima građevine, a na kojima se ne izvode radovi, izvoditelj je dužan otkloniti o svom trošku, kao i štete koje je prouzročio nepažljivom izvedbom radova na građevini gdje se izvode radovi na uređenju pročelja.
Izbor vrste žbuke i boju prethodno potrebno usuglasiti sa projektantom.
OBRAČUN
Obračun nosivih zidova je zapremninski (m3), pregradnih zidova i žbuka površinski (m2).
Obračun žbukanja vrši se prema stvarno izvedenoj površini radova, sa odbijanjem cjelokupne površine otvora, dok se špalete također obračunavaju po m2 i dodaju u ukupnu površinu žbukanja.
Obračun žbukanja za zidove u kojima se vrata ugrađuju sa punim stolarskim opšavom špalete, bez žbukanja špalete: odbijaju se otvori u potpunosti, a špalete se ne dodaju.
Obračun izvedenih radova vrši se kako je to naznačeno u opisu stavke troškovnika.
Laka pokretna skela bez obzira na visinu ulazi u jedinične cijene stavaka i ne naplaćuje se posebno. Skela mora biti na vrijeme postavljena.
U jediničnu cijenu izvoditelj treba uključiti slijedeće:
- sve pripremno završne radove,
_ dovođenje vode, plina i struje od priključaka na gradilištu do mjesta potrošnje;
- sav rad, kako pomoćni, tako i glavni sa kvašenjem zida prije početka žbukanja,
- sav potreban otežani rad na izvedbi profilacija,
- sav potreban materijal za izvedbu pomoćnih radova na profilacijama (šablone, letve,vodilice),
- zaštita izvedenih radova na fasadi,
- troškove ispitivanja sastava postojeće žbuke, dobivanje recepture, izrada uzoraka, snimke fasade sa profilacijama, izrada gipsanog otiska profilacija, izrada šablona u mjerilu 1:1, te dobivanja suglasnosti,
· sav rad, uključivo prijenos, alat i strojeve,
· sav materijal, uključivo vezni,
· svu potrebnu skelu, bez obzira na visinu i vrstu, sa prolazima,
- sav potreban transport, kako vanjski, tako i unutarnji,
· transportne troškove materijala,
· potrebnu oplatu za zidanje svodova,
· zaštitu zidova od utjecaja vrućine, hladnoće i atmosferskih nepogoda,
· čišćenje prostorija i zidnih površina po završetku zidanja i žbukanja, sa odvozom otpadaka,
· sve potrebne radnje na stalnoj kontroli visinskih kota,
· poduzimanje mjera zaštite na radu i drugih postojećih propisa.
- sve društvene obveze davanja na radnu snagu i materijal.
- zaštitu već ugrađenih elemenata ili opreme pri izvođenju radova ( prozori, vrata i sl. )
- pomagala pri radu (skela) osim fasadne skele koje je obračunata u fasaderskim radovima
- izrada eventualnih uzoraka, ukoliko je to za koji rad potrebno
TOPLINSKA I ZVUČNA IZOLACIJA
OPĆI UVJETI
Radove toplinske i zvučne izolacije izvesti na mjestima određenim projektom, prema opisu u troškovniku, a u skladu sa postojećim propisima prema:
Pri izvedbi toplinskih i zvučnih izolacija Izvođač je dužan pridržavati se svih uvjeta i opisa u Troškovniku, kao i važećih propisa i to posebno:
Tehnički propisi o racionalnoj uporabi energije i toplinskoj zaštiti u zgradama (NN 97/14)
Pravilnik o tehničkim mjerama i uvjetima za izvedbu zgrada (Sl. br.: 17/70),
Pravilnik o tehničkim mjerama i uvjetima za ugljikovodične vodozaštitne krovove i terase (Sl. br.: 26/89),
Pravilnik o tehničkim normativima za projektiranje i izvođenje radova u građevinarstvu, (Sl. br.: 21/90),
Pravilnik o tehničkim mjerama i uvjetima za nagibe krovnih ravnina, (Sl. br.: 26/69),
HRN U.J6.215. Tehnički uvjeti za projektiranje i izvođenje - akustika u građevinarstvu
Pravilnik o zaštiti na radu u građevinarstvu, (SL 42/68 i 45/68), Radovi na krovovima, čl. 118 - 120
Zakon o zaštiti na radu (NN 71/14, 118/14)
Posebna uputstva Proizvođača upotrebljenih materijala
Sve radove treba izvoditi prema detaljnim nacrtima, opisima Troškovnika, tehničkim propisima te uputama Projektanta i Nadzornog inženjera. Sav uporabljeni materijal mora zadovoljiti propise i mora imati odgovarajuće isprave o sukladnosti. Svi materijali koji su predviđeni Projektom a nisu obuhvaćeni Normama moraju imati certifikate od za to ovlaštenih ustanova. Materijali za izolaciju moraju biti deponirani do ugradnje, propisno odležani te zaštićeni nakon ugradnje, u svemu prema uputama Proizvođača materijala.
Ako je opis koje stavke Izvođaču nejasan treba pravovremeno prije predaje ponude tražiti objašnjenje od Projektanta. Eventualne izmjene materijala, te načina izvedbe tijekom gradnje, moraju se izvršiti pismenim dogovorom sa Projektantom i Nadzornim inženjerom, a predloženi materijal mora zadovoljavati najmanje one toplotne i zvučne karakteristike kao i zamijenjeni materijal, odnosno onaj koji projekt zahtijeva.
Ako se stavkom Troškovnika traži materijal koji nije obuhvaćen propisima, mora se u svemu izvesi prema uputama Proizvođača, te s garancijom i certifikatima od za to ovlaštenih ustanova. Sve više radnje koje neće biti na taj način utvrđene neće se priznati u obračunu.
Ukoliko se ugradi neadekvatni materijal mora se ukloniti i zamijeniti novim na račun Izvođača radova.
Izvoditelj radova dužan je za sve materijale koje će upotrijebiti za izradu izolacije (termo i zvuk) pribaviti ateste ovlaštene osobe stručne organizacije (atest ne smije biti stariji od 6 mjeseci) i dati na uvid nadzornom inžinjeru. toplinske i zvučne izolacije treba izvesti točno prema specifikaciji radova, uputama i preporukama proizvođača i tehničkim uvjetima. Podloge moraju biti čiste, suhe i ravne, bez prašine i nevezanih čestica. Termoizolacijske obloge izvesti kontinuirano, bez reški, da se ne pojave hladni mostovi.
MATERIJALI:
Sav materijal za izradu izolacionih radova mora zadovoljavati odgovarajuće propise:
HRN U.F2.019, 020 plivajuće podne konstrukcije
HRN G.C7.201 polistiren
HRN G.S2.659 mineralna vuna
DIN 1854/2 teriokal kit
HRN G.C1.290 polietilenska folija
HRN U.F2.026 pluto
HRN C.C4.025 aluminijska folija
HRN U.M3.226 sirovi krovni karton
HRN B.F2.100. negorive mineralne ploče
HRN EN 13162:2002 - toplinske izolacije - mineralna vuna (MW),
HRN EN 13163:2002 - toplinske izolacije - ekspandirani polistiren (EPS),
HRN EN 13164:2002 - toplinske izolacije - ekstrudirana polistirenska pjena (XPS),
HRN EN 13164/A1:2004 - toplinske izolacije - ekstrudirana polistirenska pjena (XPS),
HRN EN 13165:2002 - toplinske izolacije - tvrda poliuretanska pjena (PUR),
HRN EN 13165/A1:2004 - toplinske izolacije - tvrda poliuretanska pjena (PUR),
HRN EN 13165/A2:2004 - toplinske izolacije - tvrda poliuretanska pjena (PUR),
HRN EN 13166:2002 - toplinske izolacije - fenolna pjena (PF),
HRN EN 13166/A1:2004 - toplinske izolacije - fenolna pjena (PF),
HRN EN 13167:2002 - toplinske izolacije - čelijasto (pjenasto) staklo (CG),
HRN EN 13167/A1:2004 - toplinske izolacije - čelijasto (pjenasto) staklo (CG),
HRN EN 13168:2002 - toplinske izolacije - drvena vuna (WW),
HRN EN 13168/A1:2004 - toplinske izolacije - drvena vuna (WW),
HRN EN 13169:2002 - toplinske izolacije - ekspandirani perlit (EPB),
HRN EN 13169/A1:2004 - toplinske izolacije - ekspandirani perlit (EPB),
HRN EN 13170:2002 - toplinske izolacije - ekspandirano pluto (ICB),
HRN EN 13171:2002 - toplinske izolacije - drvena vlakanca (WF).
HRN EN 13171/A1:2004 - toplinske izolacije - drvena vlakanca (WF),
HRN EN 13499:2004 - ETICS - na osnovi ekspandiranog polistirena,
HRN EN 13500:2004 - ETICS - na osnovi mineralne vune,
Materijali za toplinsku izolaciju moraju zadovoljiti propise o proračunu elemenata na toplinsku otpornost i mogu se ugrađivati isključivo materijali sa propisanim toplinskim otporom i toplinskom vrijednosti prema normama:
HRN EN ISO 10456:2002 - građevni materijali - određivanje nazivnih i projektiranih toplinskih vrijednosti,
HRN EN 12524:2002 - građevni materijali - svojstva obzirom na toplinu i vlagu,
HRN EN ISO 13370:2002 - toplinske značajke zgrada - prijenos topline preko tla,
HRN EN ISO 13788:2002 - toplinske značajke zgrada - obzirom na toplinu i vlagu,
HRN EN ISO 13789:2002 - toplinske značajke zgrada - koeficijeti prijenosnih toplinskih gubitaka,
Toplinske značajke prozora i vrata moraju odgovarati sljedećim standardima:
HRN EN ISO 10077-1:2002 - toplinske značajke prozora, vrata i zaslona,
HRN EN ISO 10077-2:2002 - toplinske značajke prozora, vrata i zaslona,
Materijali za zvučnu izolaciju moraju zadovoljiti propise o proračunu elemenata na zvučnu otpornost i mogu se ugrađivati isključivo materijali sa propisanim zvučnim otporom i zvučnom vrijednosti prema normama:
od HRN EN ISO 140-1:1998 - akustika - mjerenje zvučne izolacije zgrada i građevnih elemenata - 1. dio,
od HRN EN ISO 140-18:2008 - akustika - mjerenje zvučne izolacije zgrada i građevnih elemenata - 18. dio,
HRN EN ISO 717-1:1998 - akustika - vrednovanje zvučne izolacije zgrada i građevnih elem. - 1. dio:
izolacija od zračnog zvuka,
HRN EN ISO 717-2:1998 - akustika - vrednovanje zvučne izolacije zgrada i građevnih elem. - 2. dio:
izolacija od zračnog zvuka,
od HRN EN 12354-1:2001 - akustika - procjena akust. svojstava građevina iz svojst. Elemenata - 1. dio,
do HRN EN 12354-4:2001 - akustika - procjena akust. svojstava građevina iz svojst. Elemenata - 4. dio,
HRN EN 15186-2:2004 - akustika - mjerenje zvučne izolacije zgrada i elemenata zgrada uporabom
jakosti zvuka - 2. dio: terenska mjerenja,
HRN EN 15186-3:2004 - akustika - mjerenje zvučne izolacije zgrada i elemenata zgrada uporabom
jakosti zvuka - 3. dio: laboratorijska mjerenja na niskim frekvencijama,
HRN EN 29052-1:2008 - akustika - određivanje dinamičke krutosti - 1. dio: materijali koji se
upotrebljavaju u stanovima ispod plivajućih podova,
Svi materijali koji su predviđeni projektom a nisu obuhvaćeni normama moraju imati certifikate od za to ovlaštenih ustanova. Materijali za izolaciju moraju biti deponirani do ugradnje, propisno odležani te zaštićeni nakon ugradnje, u svemu prema uputama proizvođača materijala. Ukoliko se ugradi neadekvatni materijal mora se ukloniti i zamijeniti novim na račun izvođača radova. Ako je opis koje stavke izvođaču nejasan treba pravovremeno prije predaje ponude tražiti objašnjenje od projektanta. Eventualne izmjene materijala moraju se izvršiti isključivo pismenim dogovorom sa projektantom i investitorom, a predloženi materijal mora zadovoljavati najmanje one toplotne i zvučne karakteristike kao i zamijenjeni materijal, odnosno onaj koji projekt zahtijeva. Sve više radnje koje neće biti na taj način utvrđene neće se priznati u obračunu.
Zamjenski materijal bolje kvalitete od tražene obračunava se po nabavnoj cijeni ako je ona manja od ugovorene, a po ugovorenoj cijeni ako je nabavna veća od ugovorene.
IZVEDBA:
Termoizolacija se izvodi od materijala koji imaju osobine da slabo provode toplinu (proračunom je određena vrijednost toplinske izolacije). Izvode se prema opisu troškovnika, kvalitetno i prema HRN-a, te tehničkim propisima za toplinsku i zvučnu izolaciju. Prije ugradnje izolacijskih materijala potrebno je ispitati ili dokazati atestom vrijednosti koeficijanata provodljivosti topline i difuznog otpora za sve materijale koji su korišteni u proračunima prolaza topline i otpora difuziji vodene pare. U slučaju potrebe zamjene bilo kojeg predviđenog materijala nekim drugim, treba tražiti uz potrebne ateste suglasnost projektanta.
Izvođenje toplinskih i zvučnih izolacija mora biti tehnološki ispravno u svim fazama rada i mora se izvoditi propisanim redosljedom.
Sav materijal za izolaciju mora biti prvorazredne kvalitete i odgovarati postojećim propisima i standardima.
Izvoditelj je dužan dati razradu detalja izvedbe, odnosno ugradbe, pridržavajući se pravila dobrog zanata i uvažavajući klimatske uvjete, te ih dati na ovjeru Projektantu i Nadzornom inženjeru.
Za atestirane detalje Proizvođača nije potrebna suglasnost Projektanta.
OBRAČUN:
Obračun termoizolaterskih radova vrši se po metru kvadratnom [m2] uključivo sa svim prelaznim, montažnim i dopunskim detaljima bez posebne doplate, po metru dužnom [m1] izvedenog rada ili komadu [kom], a sve ovisno o vrsti rada koji se obračunava.
Obračun se vrši prema postojećim normama GN 301-501 i GN 561-300.
Jedinična cijena treba sadržavati:
- dobavu kompletnog materijala za ugradbu, glavnog i pomoćnog, sa troškovima transporta;
- transport, radne skele i platforme
- sav rad, uključujući unutarnji hirizontalni i vertikalni transport na mjesto ugradbe;
- sav rad, grijanje mase, premazi, krojenje traka i sl.
- priprema podloge za izvedbu izolacije čišćenjem, prednamazima i sl.
- alat i strojeve;
- troškove odležavanja izolacijskog materijala;
- izmjere potrebne za izvedbu i obračun;
- čišćenje podloga prije izvedbe izolacije;
- poduzimanje mjera po HTZ i drugim postojećim propisima;
- dovođenje vode, plina i struje od priključaka na gradilištu do mjesta potrošnje;
- isporuku pogonskog materijala;
- čišćenje nakon završetka radova.
- ateste materijala
OVI OPĆI UVJETI SASTAVNI SU I NEODVOJIVI DIO OVOG TROŠKOVNIKA, A MJENJAJU SE I NADOPUNJUJU POJEDINIM STAVKAMA TROŠKOVNIKA.

## A3_ZIDARSKI
GRAĐEVINA:
|  |  | TROŠKOVNIK |  |  |  | Rekonstrukcija g.p.n.–u.z.3.s.u Poduzetnički
|  |  | građevinskih i obrtničkih radova |  |  |  | inkubator SMŽ., I.Novska, kč.br.1067/8, k.o.Novska
A.3. GRAĐEVINARSKI RADOVI -ZIDARSKI RADOVI
red.br. |  |  | OPIS RADA | jed. | količina | jed. cijena | ukupno | napomene
Zidanja
A. | 3. | 1 | Zazidavanje postojećih otvora u vanjskim zidovima, punom opekom NF, debljine zida do 57 cm, u produžnom mortu M-5. Zazidavaju se prozori na sjeveru i zapadu iz ranijh adaptacija, prema projektu.
Obračun po m3 zida.
|  |  |  | m3 | 3.44 |  | 0
A. | 3. | 2 | Izrada armiranog cementnog estriha. Mikrobeton armiran vlaknima (2200kg/m3), fino zaglađen i niveliran u izvedbi, od cementnog morta M-15. Obračun po m2.
|  | a | d=6,0 do 7 cm | m2 | 314.14 |  | 0
|  | b | d=4,0 | m3 | 6.6 |  | 0
A. | 3. | 3 | Zidarske ugradbe instalacijskih ormarića
Zidarska ugradnja raznih instalacijskih ormarića u zidove od opeke, bez obzira na veličinu.
Ugraditi cem. mortom M-10 i sidrima učvršćenim na ormariće s popunom ostatka zida i pripremom za žbukanje.
U cijenu uključen sav materijal i rad.
Obračun po komadu.
|  |  |  | kom | 10 |  | 0
Žbukanja i glazure
A. | 3. | 4 | Strojno žbukanje zidova od opeke, vapneno-cementnom žbukom (1800kg/m3).
Izrada produžne grube i fine žbuke unutarnjih zidova od opeke s AB serklažima i nadvojima. Žbuka se izvodi produžnim mortom u dva sloja grubo, i zatim fino, uz prethodni cementni špric cijele površine.
Produžna žbuka M-25, debljine min 2,0 cm odnosno po potrebi do potpune ravnine.
U jediničnu cijenu ulazi i izvedba bridova nehrđajućim metalnim profilima, kao i rabiciranje spojeva zida od opeke i betonskih dijelova PVC mrežicom ili rabitc mrežicom.
U cijeni uključena priprema površina prije žbukanja.
Obračun po m2 izvedene žbuke uz oduzimanje svih otvora i posebni obračun špaleta.
|  | a) | zidovi | m2 | 1507.66 |  | 0
|  | b) | špalete do rš 50cm | m1 | 69.6 |  | 0
A. | 3. | 5 | Strojno žbukanje podgleda, vapneno-cementnom žbukom (1800kg/m3) - ispod stepenica
Izrada produžne grube i fine žbuke unutarnjih podgleda. Žbuka se izvodi produžnim mortom u dva sloja grubo, i zatim fino, uz prethodni cementni špric cijele površine.
Produžna žbuka M-25, debljine min 1,0 cm odnosno po potrebi do potpune ravnine.
U cijeni uključena priprema površina prije žbukanja.
Obračun po m2 izvedene žbuke.
|  |  |  | m2 | 24.92 |  | 0
A. | 3. | 6 | Ispuna otvora u zidovima od opeke
Ispuna otvora u zidovima od opeke na mjestu prodora instalacijskih cijevi cementnim mortom M-10.
Cijevi omotati mineralnom vunom u sloju debljine 0.5cm i dvostrukim slojem PE folije, te kitanje gornjeg ruba cijevi trajnoelastoplastičnim kitom. Kvaliteta izrade mora biti takva da ne postoji kontakt cijevi i betona, odnosno cijevi i opeke.
Obračun po komadu.
|  |  |  | kom | 20 |  | 0
| 3. | 7 | Zatvaranje otvora na podu potkrovlja, nakon uklanjanja dimnjaka (uklanjanje dimnjaka obrađeno u Rušenjima - ukupno 3 dimnjaka).
Zatvaranje otvora na dimnjačkim vertikalama na etažama prizemlja, kata i potkrovlja (4 dimnjaka po etaži).
Uključivo svi potrebni radovi za brtvljenje dimnjačkih vertikala.
Obračun po kompletu radova na cijeloj građevini.
|  |  |  | kmpl | 3 |  | 0
A. | 3. | 8 | Zidarska obrada i ispuna šliceva i prodora
Zidarske obrade, zapunjavanje šliceva i prodora žbukom na bazi vapna, zatvaranja otvora do 0,1 m2 presjeka i sl. Spojeve sa postojećom žbukom obraditi samoljepljivom mrežicom i gletati do potpune glatkoće i ravnine završne obrade žbukom.
Obračun po m' šlica dimenzije cca 5/20 cm.
|  |  |  | m1 | 154.3 |  | 0
Dobave i ugradbe
A. | 3. | 9 | Dobava i ugradnja ploča elastificiranog ekspandiranog polistirena EPS-T (12kg/m3) s λ< 0,042 W/mK, za prigušenje topota. Ukupna debljina 2 cm (1+1cm) polaganje na prekolop.
Uključivo postava rubne trake od elastificiranog polistirena d=1 cm u visini slojeva pod koji se posebno ne obračunava.
Obračun po m2.
|  |  |  | m2 | 319.95 |  | 0
A. | 3. | 10 | Dobava i ugradnja ploča elastificiranog ekspandiranog polistirena EPS (15kg/m3). Ukupna debljina 5 cm.
Obračun po m2.
|  |  |  | m2 | 158.84 |  | 0
A. | 3. | 11 | Dobava i ugradnja mekih ploča mineralne vune (60kg/m3), debljine 18 cm, kao sloj kosog krova. Ploče se polažu između drvenih rogova kosog krovišta.
Obračun po m2.
|  |  |  | m2 | 243.6 |  | 0
A. | 3. | 12 | Dobava i ugradba tipske PE folije (1000kg/m3), debljine 0.02 mm za zaštitu toplinske izolacije u presjecima podova. U stavci uračunato dizanje folije uz zid visine slojeva podova i preklopi širine 10 cm koji se sve posebno ne obračunava.
Obračun po m2 tlocrta poda ugrađene PE folije.
|  |  |  | m2 | 319.95 |  | 0
A. | 3. | 13 | Brtvljenje između požarnih zona
Dobava i ugradnja elemenata za brtvljenje između protupožarnih zona.
Elementi se postavljaju na mjestima ugradnje novih protupožarnih vrata i prolaza instalacija (elektoinstalcije, strojarske instalacije i sl.) između požarnih zona. Materijal za brtvljenje prilikom gorenja mora stvoriti požarnu barijeru i svojim ekspandiranjem zatvoriti otvore nastale izgaranjem dijelova instalacije. Nakon izvedbe ovih brtvljena sve je potrebno označiti i izraditi elaborat o brtvljenima s potrebnom atestnom dokumentacijom, sve ovjereno od ovlaštene ustanove.
|  | a | sanacija nakon ugradnje protupožarnih vrata
|  |  | Predviđen sustav: Pyromix suha žbuka za mješanje s vodom ili jednakovrijedan proizvod. Razred vatrootpornosti S90. |  |  |  |  | upisati jednakovrijedan proizvod:
Područje primjene: saniraju se špalete nakon ugradnje protupožarnih vrata
|  |  | Obračun po komadu otvora | kom | 9 |  | 0
|  | b | za manje otvore: 45x45 cm, Ø 30cm
|  |  | Predviđen sustav: Pyrosit dvokomponentna protupožarna pjena ili jednakovrijedan proizvod. Razred vatrootpornosti EI90 |  |  |  |  | upisati jednakovrijedan proizvod:
|  |  | Obračun po komadu otvora | kom | 10 |  | 0
A. | 3. | 14 | Dobava i ugradba razdjelnih aluminijskih L traka 20/20/3mm za dilatiranje podova. Traka od aluminija.
Obračun po m1.
|  |  |  | m1 | 26.65 |  | 0
A. | 3. | 15 | Izrada, dobava i ugradnja betonskih prefabriciranih revizionih vratašca na dimnjačkim vertikalama. Dimenzije prilagoditi postojećim otvorima (u stavku uključeno i skidanje postojećih vratašca) - otprilike 23x23cm.
Obračun po komadu ugrađenih vratašca, uključeno sva potrebna brtvljenja.
|  |  |  | kom | 20 |  | 0
A. | 3. | 16 | Dobava i ugradnja betonskih opločnika debljine 8 cm uz sjeverno i istočno pročelje građevine, prema projektu. Opločnici moraju biti I.klase, točnih mjera, pravilnih rubova, jednolične boje i teksture, pjeskarene i protuklizne hodne površine. Isključivo su pješačke površine. Boja i veličina/uzorak elementa prema odabiru projektanta.
Stavka uključuje ugradnju predviđenih opločnika, sloj tucanika za ugradnju cca 4cm te ispunu reški kvarcnim pijeskom. Reške zapuniti u potpunosti i očistiti opločnike od pijeska te završno pošpricati vodom.
|  |  |  | m2 | 80.1 |  | 0
A. | 3. | 17 | Dobava i ugradnja betonskih opločnika debljine 8 cm za opločenje ulaznih stepenica sa istočne strane građevine, prema projektu. Opločnici moraju biti I.klase, točnih mjera, pravilnih rubova, jednolične boje i teksture, pjeskarene i protuklizne hodne površine. Isključivo su pješačke površine. Boja i veličina/uzorak elementa prema odabiru projektanta.
Dimnezije stepenika 1x90/206 cm + 1x35/206 cm, visina 14 cm.
Stavka uključuje ugradnju predviđenih opločnika, sloj tucanika za ugradnju cca 4cm te ispunu reški kvarcnim pijeskom. Reške zapuniti u potpunosti i očistiti opločnike od pijeska te završno pošpricati vodom.
|  | a | betonski opločnici | m2 | 2.7 |  | 0
|  | b | čela stepenica | m2 | 0.7 |  | 0
A. | 3. | 18 | Protupožarni aparat 15 JG (55 A)
Dobava i postava aparata za početno ručno gašenje požara - 15 JG (55 A) - suhi prah tip S9+, sa svom potrebnom atestnom dokumentacijom i označavanjem. Obračun po komadu postavljenog aparata sa svim potrebnim popratnim materijalom i radom.
Obračun po komadu.
|  |  |  | kom | 3 |  | 0
A. | 3. | 19 | Čišćenje građevine
Čišćenje građevine obuhvaćeno je sljedećim fazama:
1. Čišćenje prije žbukanja i ugradbe stolarije i bravarije.
2. Čišćenje poslije izvedbe instalacije
3. Čišćenje prije polaganja podova
4. Definitivno čišćenje objekta prije tehničkog prijema, koje mora biti i najkvalitetnije: ovom fazom obuhvatiti pranje i čišćenje fasade, stakala (iznutra i izvana), vrata, podova i svih opločenja, kompletno sa odvozom otpada dobivenog čišćenjem.
Obračun po m2 brutto razvijene površine objekta
|  |  |  | m2 | 600 |  | 0
A. | 3. |  | ZIDARSKI RADOVI - ukupno |  |  |  | 0

## OUT_A4
UVJETI UZ TROŠKOVNIK GRAĐEVINSKO OBRTNIČKIH RADOVA
IZOLATERSKI RADOVI
OPĆI UVJETI
Kod izvedbe hidroizolacijskih radova izvođač se mora pridržavati svih uvjeta i opisa iz troškovnika kao i važećih propisa i to posebno:
Pravilnik o tehničkim mjerama i uvjetima za izvedbu zgrada, (Sl. br.: 17/70),
Pravilnik o tehničkim normativima za projektiranje i izvođenje radova u građevinarstvu, (SL 21/90)
Pravilnik o tehničkim mjerama i uvjetima za nagibe krovnih ploha (Sl. list br. 26/64)
Pravilnik o tehničkim mjerama i uvjetima za ugljikovodične hidroizolacije krovova i terasa (SLJ 26/69)
Pravilnik o tehničkim mjerama i uvjetima za nagibe krovnih ravnina, (Sl. br.: 26/69),
Pravilnik o tehničkim mjerama za ugljikovodične hidroizolacije, (SL 26/69),
Pravilnik o zaštiti na radu u građevinarstvu, (SL 42/68 i 45/68), Radovi na krovovima, čl. 118 - 120
Zakon o zaštiti na radu (NN 71/14, 118/14)
Posebna uputstva Proizvođača upotrebljenih materijala
Hrvatske norme ili jednakovrijedne
Sve radove treba izvoditi prema detaljnim nacrtima, opisima Troškovnika, tehničkim propisima te uputama Projektanta i Nadzornog inženjera. Sav uporabljeni materijal mora zadovoljiti propise i mora imati odgovarajuće isprave o sukladnosti.
Ako je opis koje stavke Izvođaču nejasan treba pravovremeno prije predaje ponude tražiti objašnjenje od Projektanta. Eventualne izmjene materijala, te načina izvedbe tijekom gradnje, moraju se izvršiti pismenim dogovorom sa Projektantom i Nadzornim inženjerom. Sve više radnje, koje neće biti na taj način utvrđene, neće se priznati u obračunu.
Ukoliko se stavkom troškovnika traži materijal koji nije obuhvaćen propisima, ima se u svemu izvesti prema uputama proizvođača, te uz garanciju i ateste za to ovlaštenih ustanova.
Kod izrade hidroizolacije treba se u potpunosti pridržavati uputstva proizvođača materijala, kako u pogledu pripreme podloge, svih faza rada, zaštite izvedene izolacije, te uvjeta rada (atmosferskih prilika, temperatura i sl.). Kod pripreme podloge za sve vrste izolacija potrebno je površinu zida ili poda dobro očistiti od svih nečistoća, prašine, krhotina i masnoća, a eventualne veće neravnine kod betonskih površina zapuniti mortom za izravnanje.
Sve spojeve izvesti sa sa potrebnim preklopima prema uputstvima proizvođača, pažljivo izvesti savijanja prema pravilima struke i uputama proizvođača, jer će naknadu svih nedostataka i šteta nastalih lošom izvedbom izolacije snositi izvoditelj izolaterskih radova.
Prije montaže na gradilištu, izvoditelj je dužan izraditi razradu detalja izrade, odnosno ugradbe, pridržavajući se pravila dobrog zanata i uvažavajući klimatske uvjete, te ih dati na ovjeru projektantu i nadzornom inženjeru.
Za atestirane detalje proizvođača nije potrebna suglasnost projektanta - ovo se ne odnosi na posebne detalje, koji su projektom već definirani.
Ukoliko se za izolaciju upotrebljava materijal koji ne odgovara navedenim propisima izvoditelj radova mora predočiti ateste i odrediti prema kojim su standardima izvršena ispitivanja.
Ukoliko se naknadno ustanovi tj. pojavi vlaga zbog nesolidne izvedbe, ne dozvoljavaju se popravci, već se mora ponovo izvesti izolacija cijele površine na trošak izvoditelja. Izvoditelj mora u tom slučaju o svom trošku izvesti i popraviti pojedine građevinske i obrtničke radove, koji se prilikom izvedbe oštete ili se moraju demontirati.
Obračun se vrši prema postojećim normama GN - 301.5.
MATERIJALI
Sav materijal i način izvedbe izolacije mora zadovoljiti postojeće tehničke propise i HRN standarde ili druge standarde ako je tako definirano u stavci troškovnika.
HRN U.M3.240 hladni premaz
HRN U.M3.224 , HRN U.M3.224 vrući premaz
HRN U.M3.232 , HRN U.M3.221 , HRN U.M3.226 ljepenke
HRN A.3.026 , HRN A.3.027 bitumenizirana juta
HRN U.M3.220 Sirovi krovni kartoni
HRN U.M3.226 Bitum. traka s uloškom od sirovog krovnog kartona, uvjeti i kvaliteta
HRN U.M3.231 Bitum. traka s uloškom od staklenog voala
HRN U.M3.224 Jednostrana obložena aluminijska folija, uvjeti i kvaliteta
HRN U.M3.230 Bitum. traka s uloškom od alum. folije
HRN U.M3.240 Hidroiz. materijal na osnovu organskih rastvaraća za hladni postupak
HRN U.M3.242 Hidroiz. materijal na osnovu bitumenskih emulzija za hladni postupak
HRN U.M3.244 Hidroiz. materijal za topli postupak
HRN G.C8.520 Opće odredbe za ispitivanje folija
Hidroizolacijske trake i bitumen u pogledu kakvoće mora odgovarati slijedećim standardima:
HRN EN 58:2012 Bitumen i bitumenska veziva -- Uzorkovanje bitumenskih veziva (EN 58:2012)
HRN EN 495-5:2013 Savitljive hidroizolacijske trake -- Određivanje pregibljivosti pri niskoj temperaturi -- 5. dio: Plastične i elastomerne hidroizolacijske trake za krovove
HRN EN 1296:2003 Savitljive hidroizolacijske trake -- Bitumenske, plastične i elastomerne hidroizolacijske trake za krovove -- Metoda umjetnog starenja dugotrajnim izlaganjem povišenoj temperaturi (EN 1296:2000)
HRN EN 1107-1:2003 Savitljive hidroizolacijske trake -- Određivanje stalnosti dimenzija -- 1. dio: Bitumenske hidroizolacijske trake za krovove (EN 1107-1:1999)
HRN EN 1107-2:2003 Savitljive hidroizolacijske trake -- Određivanje stalnosti dimenzija -- 2. dio: Plastične i elastomerne hidroizolacijske trake za krovove (EN 1107-2:2001)
HRN EN 1109:2013 Savitljive hidroizolacijske trake -- Bitumenske hidroizolacijske trake za krovove -- Određivanje savitljivosti pri niskoj temperaturi (EN 1109:1999)
HRN EN 1110:2011 Savitljive hidroizolacijske trake — Bitumenske hidroizolacijske trake za krovove — Određivanje postojanosti pri povišenoj temperaturi
HRN EN 1844:2013 Savitljive hidroizolacijske trake -- Određivanje otpornosti na ozon -- Plastične i elastomerne hidroizolacijske trake za krovove (EN 1844:2013)
HRN EN 1847:2009 Savitljive hidroizolacijske trake -- Plastične i elastomerne hidroizolacijske trake za krovove -- Metode izlaganja tekućim kemikalijama uključujući vodu (EN 1847:2009)
HRN EN 1848-1:2002 Savitljive hidroizolacijske trake -- Određivanje duljine, širine i ravnosti -- 1. dio: Bitumenske hidroizolacijske trake za krovove (EN 1848-1:1999)
HRN EN 1848-2:2002 Savitljive hidroizolacijske trake -- Određivanje duljine, širine i ravnosti -- 2. dio: Plastične i elastomerne hidroizolacijske trake za krovove (EN 1848-2:2001)
HRN EN 1849-1:2002 Savitljive hidroizolacijske trake -- Određivanje debljine i mase po jedinici površine -- 1. dio: Bitumenske hidroizolacijske trake za krovove (EN 1849-1:1999)
HRN EN 1849-2:2009 Savitljive hidroizolacijske trake -- Određivanje debljine i mase po jedinici površine -- 2. dio: Plastične i elastomerne hidroizolacijske trake (EN 1849-2:2009)
HRN EN 1850-1:2003 Savitljive hidroizolacijske trake -- Određivanje vidljivih nedostataka -- 1. dio: Bitumenske hidroizolacijske trake za krovove (EN 1850-1:1999)
HRN EN 1850-2:2003 Savitljive hidroizolacijske trake -- Određivanje vidljivih nedostataka -- 2. dio: Plastične i elastomerne hidroizolacijske trake za krovove (EN 1850-2:2001)
HRN EN 1928:2003 Savitljive hidroizolacijske trake -- Bitumenske, plastične i elastomerne hidroizolacijske trake za krovove -- Određivanje vodonepropusnosti (EN 1928:2000)
HRN EN 1931:2003 Savitljive hidroizolacijske trake -- Bitumenske, plastične i elastomerne hidroizolacijske trake za krovove -- Određivanje paropropusnosti (EN 1931:2000)
HRN EN 12039:2003 Savitljive hidroizolacijske trake -- Bitumenske hidroizolacijske trake za krovove -- Određivanje prionljivosti posipa (EN 12039:1999)
HRN EN 12310-1:2003 Savitljive hidroizolacijske trake -- Određivanje otpornosti na trganje (tijelo čavla) -- 1. dio: Bitumenske hidroizolacijske trake za krovove (EN 12310-1:1999)
HRN EN 12310-2:2003 Savitljive hidroizolacijske trake -- Određivanje otpornosti na trganje -- 2. dio: Plastične i elastomerne hidroizolacijske trake za krovove (EN 12310-2:2000)
HRN EN 12311-1:2003 Savitljive hidroizolacijske trake -- Određivanje vlačnih svojstava -- 1. dio: Bitumenske hidroizolacijske trake za krovove (EN 12311-1:1999)
HRN EN 12311-2:2013 Savitljive hidroizolacijske trake -- Određivanje vlačnih svojstava -- 2. dio: Plastične i elastomerne hidroizolacijske trake za krovove (EN 12311-2:2013)
HRN EN 12316-1:2003 Savitljive hidroizolacijske trake -- Određivanje otpornosti spojeva na razdvajanje -- 1. dio: Bitumenske hidroizolacijske trake za krovove (EN 12316-1:1999)
HRN EN 12316-2:2013 Savitljive hidroizolacijske trake -- Određivanje otpornosti spojeva na razdvajanje -- 2. dio: Plastične i elastomerne hidroizolacijske trake za krovove (EN 12316-2:2013)
HRN EN 12317-1:2003 Savitljive hidroizolacijske trake -- Određivanje posmične otpornosti spojeva -- 1. dio: Bitumenske hidroizolacijske trake za krovove (EN 12317-1:1999)
HRN EN 12317-2:2011 Savitljive hidroizolacijske trake -- Određivanje posmične otpornosti spojeva -- 2. dio: Plastične i elastomerne hidroizolacijske trake (EN 12317-2:2010)
HRN EN 12691:2008 Savitljive hidroizolacijske trake -- Bitumenske, plastične i elastomerne hidroizolacijske trake za krovove -- Određivanje otpornosti na udarac (EN 12691:2006
HRN EN 12730:2003 Savitljive hidroizolacijske trake -- Bitumenske, plastične i elastomerne hidroizolacijske trake za krovove -- Određivanje otpornosti na statičko opterećenje (EN 12730:2001)
HRN EN 13111:2010 Savitljive hidroizolacijske trake -- Podložne trake za prijeklopno pokrivanje krovova i za zidove -- Određivanje otpornosti na prodiranje vode (EN 13111:2010)
HRN EN 13416:2002 Savitljive hidroizolacijske trake -- Bitumenske, plastične i elastomerne hidroizolacijske trake za krovove -- Pravila za uzorkovanje (EN 13416:2001)
HRN EN 13583:2012 Savitljive hidroizolacijske trake -- Bitumenske, plastične i elastomerne hidroizolacijske trake za krovove -- Određivanje otpornosti na tuču (EN 13583:2012)
HRN EN 13859-1:2014 Savitljive hidroizolacijske trake -- Definicije i značajke podložnih traka -- 1. dio: Podložne trake za prijeklopno pokrivanje krovova (EN 13859-1:2014)
HRN EN 13859-2:2014 Savitljive hidroizolacijske trake -- Definicije i značajke podložnih traka -- 2. dio: Podložne trake za zidove (EN 13859-2:2014)
HRN EN 13897:2005 Savitljive hidroizolacijske trake -- Bitumenske, plastične i elastomerne hidroizolacijske trake za krovove -- Određivanje vodonepropusnosti nakon rastezanja pri niskoj temperaturi (EN 13897:2004)
HRN EN 13956:2012 Savitljive hidroizolacijske trake -- Plastične i elastomerne hidroizolacijske trake za krovove -- Definicije i značajke (EN 13956:2012)
HRN EN 13967:2012 Savitljive hidroizolacijske trake -- Plastične i elastomerne trake za zaštitu od vlage i vode iz tla -- Definicije i značajke (EN 13967:2012)
HRN EN 13969:2005 Savitljive hidroizolacijske trake -- Bitumenske trake za zaštitu od vlage i vode iz tla -- Definicije i značajke (EN 13969:2004)
HRN EN 13960:2005 - savitljive hidroizolacijske trake - paronepropusne trake,
HRN EN 14196:2005 - savitljive hidroizolacijske trake - paronepropusne trake,
HRN EN 12597:2014 Bitumen i bitumenska veziva -- Nazivlje (EN 12597:2014)
HRN EN 1425:2012 Bitumen i bitumenska veziva -- Karakterizacija vidljivih svojstava (EN 1425:2012)
HRN EN 1426:2008 Bitumen i bitumenska veziva -- Određivanje penetracije iglom (EN 1426:2007)
HRN EN 1427:2008 Bitumen i bitumenska veziva -- Određivanje točke razmekšanja -- Metoda prstena i kuglice (EN 1427:2007)
HRN EN 1428:2012 Bitumen i bitumenska veziva -- Određivanje sadržaja vode u bitumenskim emulzijama -- Metoda azeotropne destilacije (EN 1428:2012)
HRN EN 12594:2008 Bitumen i bitumenska veziva -- Priprema ispitnih uzoraka (EN 12594:2007)
HRN EN 14909:2012 Savitljive hidroizolacijske trake -- Plastične i elastomerne trake za sprečavanje kapilarnog podizanja vode -- Definicije i značajke (EN 14909:2012)
HRN EN 14967:2008 Savitljive hidroizolacijske trake -- Bitumenske trake za sprečavanje kapilarnog podizanja vode -- Definicije i značajke (EN 14967:2006)
HRN EN 16002:2010 Savitljive hidroizolacijske trake -- Bitumenske, plastične i elastomerne hidroizolacijske trake za krovove -- Određivanje otpornosti na podizanje vjetrom (EN 16002:2010)
IZVEDBA
Hidroizolacija podova, zidova i krova smije se izvoditi samo na površinama koje u potpunosti udovoljavaju svim traženim uvjetima. Podloga za hidroizolaciju mora biti suha i čvrsta, ravna i bez šupljina, na površini bez udubljenja ili ispupčenja, potpuno horizontalna ili u zadanom nagibu prema odvodima vode, koji nagib ne može biti manji od 0,5 %, te mora biti otporna prema djelovanju temperature i temperaturnih promjena. Stanje i kvaliteta podloge treba se utvrditi prije početka radova na izvođenju hidroizolacije. Onečišćene podloge (zemlja, ulje i sl.) čistiti mehanički i vodom te sredstvima koja propisuje i dozvoljava proizvođač premaza. Broj i način nanošenja premaza prema uputstvu proizvođača. O tome se sastavlja zapisnik kojeg potpisuje izvoditelj radova i nadzorni inženjer investitora.
Gotova hidroizolacija mora biti tako izvedena da trajno spriječi prodiranje vode kroz hidroizolaciju i da se zbog utjecaja temperaturnih promjena i konstruktivnih pomicanja ne smanji sposobnost za sprečavanje prodiranja vode i vlage na mjestima na kojima se hidroizolacija završava, spaja s drugim elementima ili prekida. Zato kod svih hidroizolacija treba izvesti solidnu podlogu i horizontalnu hidroizolaciju treba podići 20cm uz vertikalnu hidroizolaciju. Svaka hidroizolacija mora neposredno nakon izvedbe biti zaštićena od sunčanih zraka. Hidroizolacija zidova i podova mora biti zaštićena od mogućnosti fizičkog oštećivanja. Isto tako i hidroizolacija postavljena preko krova mora biti zaštićena od oštećenja koja mogu nastati mehaničkim putem. Kod izvođenja radova hidroizolacije trebaju biti i ispunjeni uvjeti iz “Pravilnika o zaštiti na radu u građevinarstvu”, (Sužbeni list 42/68 i 45/68), koji se odnosi na hidroizolacije.
Za izradu hidroizolacije smiju se upotrebljavati materijali koji odgovaraju standardima, a materijale za koje ne postoje standardi samo onda ako je atestom utvrđeno da se takvi materijali mogu upotrijebiti za hidroizolaciju. Za izradu izolacije predviđaju se materijali čije osobine određuju standard: DIN 18195, 2. dio – Profi Baudicht - modificirani bitumenski debeloslojni premaz DIN 18195, 10 dio – DS Systemshutz – zaštitna traka izolacije DIN 4095 – DS Systemshutz – okomiti dio za drenažu
Posebnu pažnju obratiti na zaštitu od požara kod rada sa vrućim bitumenskim premazima i varenim ljepenkama zbog velike zapaljivosti bitumena. U slučaju požara gasiti pijeskom ili pjenom. Gašenje vodom je opasno zbog prskanja vrelog bitumena.
Parna brana je visoko vrijedni izolacioni sloj koji se postavlja ispod toplinske izolacije. Prije polaganja parne brane moraju biti izvedena podnožja u uglovima (holkeri), tako da se izolacijske trake ne lome pod pravim kutem, nego se koso postavljaju na vertikalnu plohu. Podloga mora biti očišćena od prašine, mora biti ravna i potpuno suha. Max. vlažnost podloge je 3% mase. Parna brana se može polagati samo po suhu vremenu. Za parnu branu primjenjuju se metalne (aluminijske) folije unutar bitumenske trake za zavarivanje polagane na hladni bitumenski prednamaz, ili PE folije za parne brane debljine min. 0,4mm u sustavu odabranih hidroizolacijskih traka, polagane na zaglađenu podlogu.
Izvođenje hidroizolacije mora biti tehnološki ispravno u svim fazama rada i mora se izvoditi propisanim redosljedom.
Kompletna manipulacija i uskladištenje izolacionih traka vrši se u vertikalnom položaju.
Hidroizolacija mora izdržati otpornost na hidrostatski tlak prema izvješću geomehaničkog elaborata.
Kod izrade hidroizolacije treba se u potpunosti pridržavati uputstva proizvođača materijala, kako u pogledu pripreme podloge, svih faza rada, zaštite izvedene izolacije, te uvjeta rada (atmosferskih prilika, temperatura i sl.). Kod pripreme podloge za sve vrste izolacija potrebno je površinu zida ili poda dobro očistiti od svih nečistoća, prašine, krhotina i masnoća, a eventualne veće neravnine kod betonskih površina zapuniti mortom za izravnanje.
HIDROIZOLACIJA LJEPENKAMA I BITUMENSKIM MASAMA
Ako se bitumenska hidroizolacija polaže na betonsku podlogu ili žbuku, treba je obraditi hladnim bitumenskim premazom s organskim rastvaračem ili prskanjem emulzijom za primjenu bitumenskih izolacija. Kod vlažnih podloga obvezna je upotreba emulzije.
Slojevi izolacijskih traka i premaza izvode se, po vrsti i položaju, isključivo prema opisu u stavci troškovnika. Bitumenska masa za vruće premaze mora biti zagrijana na 180°C, a nanosi se neposredno ispred izolacione trake koja mora biti zalijepljena na prethodni sloj cijelom površinom.
Slojevi izolacijskih traka i premaza izvode se, po vrsti i položaju, striktno prema opisu u stavci troškovnika. Bitumenska masa za vruće premaze mora biti zagrijana na 180°C, a nanosi se neposredno ispred izolacione trake koja mora biti zalijepljena na prethodni sloj cijelom svojom površinom.
Svi preklopi traka ljepenke moraju biti min 15 cm i premazani vrućom bitumenskom masom. Ukoliko se u stavci troškovnika traži druga širina preklopa, ima se po tome postupiti. Spajanje vršiti zagrijavanjem pomoću plamenika. Ovisno o detalju pri polaganju izolacije uz zidove istu treba uzdići vertikalno 15-20 cm što se ne plaća posebno, već je to dio izolacije.
Kod polaganja bitumenskih masa za izolaciju iste treba zagrijati do propisane temperature, prema uputstvu proizvođača, te mora biti otporna na tu temperaturu ukoliko se u samoj stavci troškovnika, obzirom na klimatske prilike, ne traži veća temperatura otpornosti ili se primjenjuje druga izolacija sa drugim svojstvima. Prije polaganja hidroizolacije provjeriti kvalitetu podloge.
Nakon varenja potrebno je provjeriti nepropusnost spoja posebnim aparatom upuhivanjem zraka u eventualne pukotine, koje onda treba naknadno popraviti varenjem plamenikom. Sve spojeve nakon varenja potrebno je dodatno osigurati nanošenjem PVC otopine tip S iz tube na spoj traka. Kod T-spoja traka dodatno osiguranje se vrši ili varenjem plamenikom ili injektiranjem PVC otopine u kapilare trake.
Sve spojeve izvesti sa originalnim komadima za prodore i uglove, te rubnim limovima istom metodom kao spajanje traka. Rubni lim je izrađen od obostrano pocinčanog čeličnog lima debljine 0,6 mm, koji je s jedne strane kaširan mekom hidroizolacijskom folijom debljine 0,8 mm.
To je izolacija od meke PVC folije ojačane sintetskim vlaknima, visoke otpornosti na temperaturna naprezanja. Polaže se mehaničkim pričvrščenjem prema uputi proizvođača s obradom spojeva i izvedbom detalja po uputama proizvođača.
Hidroizolacija treba odgovarati propisima DIN 16 735.
HIDROIZOLACIJA PVC FOLIJAMA
Za izvedbu PVC izolacija treba primjenjivati sve detalje po proizvođačkoj specifikaciji i uz hrvatske ateste. Svi detalji uz opšave i prelazni komadi potrebni za punu gotovost po detaljima proizvođača sastavni su dio stavke plohe koja se izvodi.
Kod polaganja hidroizolacije od PVC folije potrebno je osigurati izvedbu svih slojeva prema uputstvu proizvođača. Površine na koje se izolacije postavljaju trebaju biti pripremljene, ravne, suhe, bez oštrih ispupčenja, brazgotina i gnijezda. Eventualne fuge u podlozi moraju biti zapunjene kitom, odnosno mortom za reprofiliranje i u istoj ravnini s podlogom.
Sve treba izvesti prema specifikacijama proizvođača i uputama tehnologa te projektanta. Posebnu pažnju posvetiti izvedbi detalja.
Sve spojeve izvesti sa originalnim komadima za prodore i uglove.
Hidroizolacija treba odgovarati propisima DIN 16 735.
OBRAČUN
Obračun hidroizolaterskih radova vrši se po metru kvadratnom konačno izoliranog prostora uključivo sa svim prelaznim ili specijanim detaljima koji se posebno ne obračunavaju, po metru dužnom [m1] izvedenog rada ili komadu [kom], a sve ovisno o vrsti rada koji se obračunava. Hidroizolacija vodolovnih grla obračunava se po komadu,a a zavšni profili po m1.
Jedinična cijena hidroizolacijskih radova sadrži:
- dobavu kompletnog materijala sa troškovima transporta;
- sav rad, uključujući unutarnji transport na mjesto ugradbe, alat i strojeve;
- sav potreban materijal, brtvljenja, obrada detalja, pomoćne radove i sl.
- priprema vrućeg bitumena na gradilištu;
- čišćenje ploha prije izvedbe izolacije sa zalijevanjem eventualnih reški;
- poduzimanje mjera po HTZ i drugim postojećim propisima;
- transport, radne skele i platforme
- dovođenje vode, plina i struje od priključaka na gradilištu do mjesta potrošnje;
- isporuka pogonskog materijala;
- čišćenje nakon završetka radova.
OVI OPĆI UVJETI SASTAVNI SU I NEODVOJIVI DIO OVOG TROŠKOVNIKA, A MJENJAJU SE I NADOPUNJUJU POJEDINIM STAVKAMA TROŠKOVNIKA.

## A4_IZOLATERSKI
GRAĐEVINA:
|  |  | TROŠKOVNIK |  |  |  | Rekonstrukcija g.p.n.–u.z.3.s.u Poduzetnički
|  |  | građevinskih i obrtničkih radova |  |  |  | inkubator SMŽ., I.Novska, kč.br.1067/8, k.o.Novska
A.4. GRAĐEVINARSKI RADOVI - IZOLATERSKI RADOVI
red.br. |  |  | OPIS RADA | jed. | količina | jed. cijena | ukupno | napomene
Impregniranje injektiranjem u zoni kontakta s tlom
A. | 4. | 1 | Pripremanje podloge i zapunjavanje sljubnica
1. Uklananje nevezanih i slabovezanih dijelova te nečistoće ručno ili mehanički, kako bi se dobila čista i čvrsta površina bez slabih dijelova, prašine, nečistoća, plijesni ili topivih soli. Nakon toga oprati površinu zida hladnom vodom (bez uporabe deterdženata) pod pritiskom. Točan pritisak treba odrediti na početku rada – na probnom polju. Potrebu za ovakvim zahvatom, te dostatnu kakvoću čišćenja treba odrediti u dogovoru s nadležnim projektantom.
|  |  | 2. Zatvaranje sljubnica Prije nanošenja Mape-Antique Intonaco NHL ili jednakovrijedan proizvod potrebno je zasititi podlogu vodom, u svrhu spriječavanja upijanja vode iz žbuke od strane podloge. Višak slobodne vode mora ispariti, tako da je površina zasićena a površina suha. Nanjeti mort Mape-Antique Intonaco NHL između elemenata ziđa lopaticom, lagano pritskujući kako bi poboljšali prionjivost. Višak morta treba ukloniti odmah nakon ugradnje, uključujući konstruktivne elemente ziđa. Ako je potrebno, očistiti sljubnice vlažnom spužvom ili četkom |  |  |  |  | upisati jednakovrijedan proizvod:
Obračun prema količini stvarno ugrađene smjese.
Izvoditelj je dužan primijeniti sve potrebne metode u cijeni ove stavke, kako bi osigurao nepropusnost zida na garancijski rok od najmanje 10 godina.
Obračun po m2 površine zida, obrađuje se zid do visine 1m od poda.
|  |  |  | m2 | 237.4 |  | 0
A. | 4. | 2 | Izvedba injekcijskih bušotina za konsolidacijsko injektiranje
Konsolidacijsko injektiranje izvodi se po svim nosivim zidovima. Izvedba injekcijskih bušotina za sanaciju građe zida. Rupe izbušiti simetrično, ako je moguće u kvadratnom rasteru, 8 do 10 rupa po m2. Za strukture debljine manje od 60 cm, mješavina se injektira samo na jednoj strani, a kod struktura debljih od 60 cm mješavina se injektira u obje strane. Izbušiti rupe promjera 20-40 mm na horizontalu, ili pod kutom 30º-40º u koje ugradite plastične štrcaljke promjera 10-15 mm kroz koje se će injektirati mješavina, pod pritiskom (max 3 atm).
|  |  | Prije injektiranja pripremljene mješavine Mape-Antique I ili jednakovrijedan proizvod, unutrašnjost strukture koja se učvršćuje mora se potpuno zasititi vodom. Dan prije izvođenja radova dobro natopiti vodom unutrašnjost te strukture, kroz iste rupe kroz koje će se kasnije injektirati mješavina. U međuvremenu će sav višak vode u unutrašnjosti ispariti. Sva mjesta gdje bi mješavina mogla curiti, prethodno se trebaju zatvoriti brzovezujućim cementom Lampocem, a nakon injektiranja ga odstranite. Provedba injektiranja pripremljenom injekcijskom smjesom Mape-Antique I pod pritiskom. Injektiranje se izvodi pažljivo u fazama, po visini od cca 1 m zida. Raditi s prekidima, kako bi injekcijska masa postigla određenu čvrstoću, čime se izbjegava pojava jačeg tlaka u praznom prostoru zida. |  |  |  |  | upisati jednakovrijedan proizvod:
Izvoditelj je dužan primijeniti sve potrebne metode u cijeni ove stavke, kako bi osigurao nepropusnost zida na garancijski rok od najmanje 10 godina.
Obračun po m1 zida koji se impregnira injektiranjem.
|  |  |  | m1 | 118.7 |  | 0
A. | 4. | 3 | Izvedba injekcijskih bušotina za prekidanje kapilarnog uzdizanja vlage
|  |  | Izvedba injekcijskih bušotina za prekidanje kapilarnog uzdizanja vlage. Rupe izbušiti simetrično do 10 cm iznad visine terena, u 2 nivoa na razmaku od 10 - 15 cm. Sa unutrašnje ili vanjske strane zida (ovisno o mogućnosti pristupa) izbušite rupe promjera 20-30 mm pod kutom do 10º u koje ugradite plastične štrcaljke promjera 10-20 mm kroz koje se će injektirati mješavina gravitacijskim postupkom ili pod pritiskom (max 1 atm). Za zidove debljine 60 do 65 cm očekivana potrošnja koncentrirane MAPESTOP mikroemulzije iznosi 0,7 do 0,8 kg po m dužnom zida. Obračun po broju izvedenih bušotina. |  |  |  |  | upisati jednakovrijedan proizvod:
|  |  | Prije injektiranja pripremljene silikonske emulzije MAPESTOP ili jednakovrijedan proizvod, unutrašnjost strukture koja se učvršćuje mora se potpuno zasititi vodom. Dan prije izvođenja radova dobro natopite vodom unutrašnjost te strukture, kroz iste rupe kroz koje će se kasnije injektirati mješavina. U međuvremenu će sav višak vode u unutrašnjosti ispariti. Sva mjesta gdje bi mješavina mogla curiti, prethodno se trebaju zatvoriti brzovezujućim cementom Lampocem, a nakon injektiranja ga odstranite. Provedba injektiranja pripremljenom emulzijom MAPESTOP. Injektiranje se izvodi pažljivo u fazama. Predviđa se utrošak silikonske mikroemulzije (nerazrijeđene s vodom) od 0,7 -0,8 kg/m za širinu zida od 65 cm . 7 dana nakon izvedenog injektiranja sve rupe je potrebno zapuniti injekcijskom smjesom kao Mape-Antique I. |  |  |  |  | upisati jednakovrijedan proizvod:
Izvoditelj je dužan primijeniti sve potrebne metode u cijeni ove stavke, kako bi osigurao nepropusnost zida na garancijski rok od najmanje 10 godina.
Obračun po m' zida koji se impregnira injektiranjem.
|  |  |  | m1 | 118.7 |  | 0
A. | 4. | 4 | Izravnavanje i priprema podloge zida
Uključena priprema površine: detaljno čišćenje od svih vrsta nečistoća, ulja, boja, masti, sredstava za odvajanje i ostalih materijala koji bi mogli kompromitirati prijanjanje nepropusnog sloja, te odstranjivanje nevezanih dijelova do postizanja kompaktne i otporne podloge.
|  |  | Izravnavanje zidova brzovezujućim tiksotropnim mortom s kompenziranim skupljanjem, ojačanim vlaknima tipa MAPEGROUT 430 ili jednakovrijedan proizvod, te izravnavanje poda pomoću PLANITOP FAST 330 ili jednakovrijedan proizvod u debljini 3-30 mm |  |  |  |  | upisati jednakovrijedan proizvod:
Izvoditelj je dužan primijeniti sve potrebne metode u cijeni ove stavke, kako bi osigurao nepropusnost zida na garancijski rok od najmanje 10 godina.
Obračun po m2 površine zida, obrađuje se zid do visine 1m od poda.
|  |  |  | m2 | 181.6 |  | 0
A. | 4. | 5 | Hidroizolacija podova na tlu
|  |  | Dobava i ugradnja polimer-cementnog hidroizolirajućeg morta tipa MAPELASTIC FOUNDATION ili jednakovrijedan proizvod pomoću četke ili valjka, minimalne debljine 2mm. MAPELASTIC FOUNDATION je potpuno vodonepropustan od pozitivnog tlaka, i vodonepropustan na negativni tlak do 1,5 bara (15 m vodenog stupca). Premaz se nanosi u 2 sloja sa potrošnjom od 1,65 kg/m2 po sloju. Obavezno prethodno nanošenje PRIMER 3296 razrijeđen s vodom u omjeru 1:1 ukoliko se Mapelastic Foundation nanosi na vertikale. Proizvod treba posjedovati oznaku CE, važeću Izjavu o sukladnosti te biti korišten prema uputstvima proizvođača. |  |  |  |  | upisati jednakovrijedan proizvod:
Izvoditelj je dužan primijeniti sve potrebne metode u cijeni ove stavke, kako bi osigurao nepropusnost zida na garancijski rok od najmanje 10 godina.
Obračun po m2 površine.
|  |  |  | m2 | 163.32 |  | 0
A. | 4. | 6 | Hidroizolacija polimercementnom hidroizolacijom u 2 sloja (kao Mapelastic) + armirna mrežica (kao Mapenet 150) ili jednakovrijedan proizvod na podovima i zidovima u sanitarnim prostorima |  |  |  |  | upisati jednakovrijedan proizvod:
Izvedba hidroizolacijskog sustava dvokomponentnim visoko fleksibilnim cementnim mortom. Izvedba u 2 sloja ukupne debljine min. 2 mm, s tim da se u prvi sloj utisne mrežica od alkalno otpornih staklenih vlakana veličine okna 4 x 4,5 mm.
Hidroizolaciju uzdignuti 30cm na vertikalu odnosno 100 cm na mjestima umivaonika
Na mjestima dilatacijskih fuga, spojeva između vodoravnih i okomitih površina te odvoda, potrebno je ugraditi gumiranu poliestersku traku s alkalno otpornim filcem, kutne elemente i manžete. Trake se međusobno lijepe s preklopom po uputi proizvođača.
Sve izvedeno prema specifikaciji i uputama proizvođača po ovlaštenom izvođaču uz garanciju proizvođača i na radove ugradnje. Obračun po m2 izvedene izolacije s preklopima i dizanjima uz zid koji se posebno ne obračunavaju.
Obračun po m² izvedene površine poda i zida, te m1 poliesterske trake.
|  | a) | podovi | m2 | 7.6 |  | 0
|  | b) | zidovi na mjestima umivaonika | m2 | 2.1 |  | 0
|  | c) | poliesterska traka | m1 | 9.6 |  | 0
A. | 4. |  | IZOLATERSKI RADOVI - ukupno |  |  |  | 0

## OUT_A5
UVJETI UZ TROŠKOVNIK GRAĐEVINSKO OBRTNIČKIH RADOVA
KROVOPOKRIVAČKI RADOVI
Svi radovi moraju se izvoditi prema podacima iz projektne dokumentacije i prema važećim propisima.
Svi elementi za pokrivanje moraju se upotrebljavati na nagibima koje dopušta proizvođač pokrova, te ugrađivati prema uputstvima proizvođača, važećim propisima i pravilima dobrog zanata.
* Pravilnik o tehničkim normativima za projektiranje i izvođenje završnih radova u građevinarstvu (Sl. list 21/90)
* Pravilnik o zaštiti na radu u građevinarstvu (Sl. list 42/68), radovi na krovovima , čl. 115-120
Primjenjeni materijali za pokrivačke radove trebaju odgovarati važećim standardima:
valovite ploče i oblikovani komadi HRN B.C4.022
azbestcementni proizvodi HRN B.C4.010
utoreni crijep HRN B.D1.009 B.D8.010
ravni vučeni crijep HRN B.D1.010
tegola canadese HRN U.J1.140 U.J1.060
pocinčani lim HRN C.B4.081
cinčani lim HRN G.E4.020
bakreni lim HRN C.D4.500
keramitne tavele HRN B.D1.300
kanalice keramitne HRN B.D1.009
asfalt HRN U.E4.030
betonske ploče HRN U.M1.052
Pokrov mora biti čvrst, otporan, dobar izolator, otporan protiv vatre. Pokrovni materijal mora odolijevati udarcima tuče. Pokrov ne smije pucati niti se ljuštiti uslijed smrzavice, niti pretjerano omekšavati uslijed sunčeve topline.
Izvoditelj je dužan prije početka radova pregledati donju konstrukciju i upozoriti investitora o eventualnim odstupanjima i greškama koje bi mogle utjecati na njegove radove i predložiti način popravka.
Ukoliko položi pokrov na neispravnu podlogu kasniji popravci se vrše na teret izvoditelja (krovopokrivača).
Izvoditelj je dužan da preuzete radove izvede prema nacrtima, opisu troškovnika, uputi projektanta i pravilima dobrog zanata sa prvorazrednim materijalom i izvedbom.
Izvoditelj je dužan na zahtjev investitora dobaviti uzorke materijala koji se ugrađuju odnosno predočiti ateste o kvaliteti. Sav materijal koji se ugrađuje mora biti prvorazredan, čist i neupotrebljen.
Obračun se vrši po m2 pokrova po kosini krova. Izvođač pokrova mora imati licencu zastupnika proizvođača pokrova. U cijenu m2 krovnog pokrova uračunato je postavljanje prefabriciranih pokrovnih elemenata kao snjegobrana i sljemenjaka, uvala, odzračnika i proboja ventilacije.
Jedinična cijena treba obuhvatiti:
* sav materijal, dobavu, izradu i dopremu alata, mehanizaciju i uskladištenje
* uzimanje potrebnih izmjera na objektu,
* razrada radioničkih nacrta i detalja,
* troškove radne snage za kompletan rad opisan u troškovniku,
* sve horizontalne i vertikalne transporte do mjesta montaže,
* potrebnu radnu skelu (izuzima se fasadna skela),
* čišćenje nakon završetka radova,
* svu štetu kao i troškove popravka kao posljedica nepažnje u toku izvedbe,
* troškove zaštite na radu,
* troškove atesta.
OVI OPĆI UVJETI SASTAVNI SU I NEODVOJIVI DIO OVOG TROŠKOVNIKA, A MJENJAJU SE I NADOPUNJUJU POJEDINIM STAVKAMA TROŠKOVNIKA.

## A5_KROVOPOKRIVAČKI
GRAĐEVINA:
|  |  | TROŠKOVNIK |  |  |  | Rekonstrukcija g.p.n.–u.z.3.s.u Poduzetnički
|  |  | građevinskih i obrtničkih radova |  |  |  | inkubator SMŽ., I.Novska, kč.br.1067/8, k.o.Novska
A.5. GRAĐEVINARSKI RADOVI - KROVOPOKRIVAČKI RADOVI
red.br. |  |  | OPIS RADA | jed. | količina | jed. cijena | ukupno | napomene
A. | 5. | 1 | Sanacija i manja rekonstrukcija postojećeg kosog drvenog dvostrešnog krovišta i zamjena dotrajalih elemenata. Zamjenjuju se elementi koji su truli i oni s poddimenzioniranim presjekom. U stavci uključena demontaža dotrajalih elemenata, odvozom na gradski deponij udaljen od 20km, izrada i montaža novih elemenata te sav potreban spojni i montažni pribor.
Krovište je dvostrešno drevno, nagiba 37°, površina oko 250m2.
Krov je tipa visulja.
Zahvat se vrši na predvidivo do 30% postojeće krovne konstrukcije, predvidivo do 4m3 građe.
Obračun po kompletu.
|  |  |  | kmpl | 1 |  | 0
A. | 5. | 2 | Izrada ojačanja na postojećoj vezoj gredi visulje uz rub raspona.
Ojačanje se izvodi fosnama postavljenim obostrano na vezne grede i uz oba ruba raspona (istok i zapad). Fosne dimenzije 1m', 4,8/24 cm, sidreno međusobno vijcima 8 komada Ø12. U cijenu uključen sav potreban spojni i montažni pribor.
|  |  | Obračun po kompletu ojačane grede. | kpl | 6 |  | 0
A. | 5. | 3 | Skidanje pokrova, letvi i dijela dotrajale drvene konstrukcije krova koja se zamjenjuje na građevini. Sve u dogovoru sa statičarom i nadzornim inženjerom.
U stavci uključeno skidanje pokrova, letvi, hidroizolacije i dasaka na mjestima prodora instalcija na krov, na mjestima ugradnje krovnih prozora, te na zabatima u duljini 50cm od ruba pročelja (radi opšava i proširenja krova za debljinu toplinske izolacije (cca 11cm).
Uključivo utovar materijala u vozilo i odvozom na gradski deponij udaljen od 20km.
Obračun po m2 krovne plohe.
|  |  |  | m2 | 30.5 |  | 0
A. | 5. | 4 | Izvedba dašćane oplate na konstrukciju dvostrešnog drvenog krova. Oplata se izvodi daskom debljine 2,4cm. U cijeni uključen sav potreban spojni i montažni pribor.
Ovom stavkom obrađuju se dijelovi postojeće krova koji se rekonstruiraju, na mjestima zatvaranja dimnjačkih vertikala, gdje se rade novi otvori u postojećem krovu, te zabati gdje se krov dograđuje 11cm na svakom zabatu.
Obračun po m2 oplate.
|  |  |  | m2 | 29 |  | 0
A. | 5. | 5 | Izvedba krovne folije, paropropusne, vodonepropusne, tip kao Delta-Vent S. Ili jednakovrijedan proizvod - u tehničke karakteristike istovjetne postojećoj ljepenci (Delta-Vent S). U cijeni uključena dobava i polaganje folije prema uputama proizvođača, uključivo sav spojni materijal, pribor i rad. |  |  |  |  | upisati jednakovrijedan proizvod:
Obračun po m2 krovne plohe.
|  |  |  | m2 | 260 |  | 0
A. | 5. | 6 | Izvedba dvostrukog letvanja krovišta. Letvanjem se ostvaruje ventilirajući sloj te nosiva konstrukcija za pokrov crijepom. Letve dimenzije 3x5cm. U cijenu uključen sav potreban spojni i montažni pribor.
Obračun po m2 dvostruko poletvane krovne plohe.
|  |  |  | m2 | 29 |  | 0
A. | 5. | 7 | Izvedba pokrova krovišta crijepom istovrsnom postojećem. Pokrivanje se vrši slaganjem na letve.
U cijenu uključeni svi potrebni aluminijski opšavi oko prodora na krovu (dimnjaci, zidovi, krovni prozori, odzrake i sl.) te trake za priključak na zid/dimnjak i ostali spojni i priključni materijal i pribor.
U cijeni uključeni svi završni i prelazni elementi krova kao što su: elementi za provjetravanje, snjegobrani, mrežice proitiv ptica i insekata i sl.
U cijenu uključen sav potreban spojni i montažni pribor.
Boju i završnu obradu odobrava projektant, u skladu sa bojom postojećeg pokrova.
Obračun po m2 krovne plohe.
|  |  |  | m2 | 29 |  | 0
A. | 5. | 8 | Pokrivanje sljemena i grebena krovišta tipskim sljemenjacima kao postojeće. Sljemenjaci se polažu u sloj cementnog morta, sve u cijeni stavke.
Boju i završnu obradu odobrava projektant, u skladu sa bojom postojećeg pokrova.
U cijenu uključen sav spojni pribor i materijal.
Obračun po m1 sljemena odnosno grebena.
|  |  |  | m1 | 5 |  | 0
A. | 5. |  | KROVOPOKRIVAČKI RADOVI - ukupno |  |  |  | 0

## OUT_A6
UVJETI UZ TROŠKOVNIK GRAĐEVINSKO OBRTNIČKIH RADOVA
FASADERSKI RADOVI
OPĆU UVJETI
Pri izvedbi fasaderskih radova izvođač je dužan pridržavati se svih uvjeta i opisa u troškovniku, kao i važećih propisa i to posebno:
Pravilnik o tehničkim mjerama i uvjetima za izvedbu zgrada (Sl. br.: 17/70),
Pravilnik o tehničkim normativima za projektiranje i izvođenje radova u građevinarstvu, (Sl. br.: 21/90),
Tehnički propisi o racionalnoj uporabi energije i toplinskoj zaštiti u zgradama (NN 97/14)
Tehnički uvjeti za izvođenje fasaderskih radova,
Posebna uputstva Proizvođača upotrebljenih materijala,
Pravilnik o zaštiti na radu za građevinarstvo, (Sl. br.: 42/68), 45/48, Zidarski radovi, čl. 41-55 i Skele, čl. 73-112,
Zakon o zaštiti na radu (NN 71/14, 118/14)
Svi radovi se moraju izvesti prema podacima iz projektne dokumentacije te prema tehničkim uvjetima za izvođenje fasaderskih radova.
Fasaderski radovi odnose se na obradu fasadnih površina žbukama, umjetnim kamenom i fasadnim bojama. Radove izvesti prema Troškovniku, a u skladu sa postojećim normama.
MATERIJAL
Sav materijal za fasaderske radove mora zadovoljavati odgovarajuće propise:
- HRN EN 998-1:2000/AC:2007 - specifikacija morta za ziđe, 1. dio: vanjska i unutarnja žbuka,
- od HRN EN 1015-1:2000 - metode ispitivanja morta za ziđe, 1. dio,
- do HRN EN 1015-21:2003 - metode ispitivanja morta za ziđe, 21. dio,
HRN B.C1.030., B.C8.030 – za građevni gips HRN B.C1.020., B.C8.042 – za građevno vapno HRN B.C8.015., 022 - 026 – za cement HRN B.C8.011 – za portland cement HRN B.C8.030 – za pijesak HRN U.M3.010.,U.M2.012 – za mortove HRN U.F2.010 – tehnički normativi za izvođenje fasaderskih radova DIN 4030 - suspenzija za izolaciju WTA - 2-9-04/D i DIN EN 998-1 bzw. DIN V 18550. - sanirna žbuka - špric WTA - 2-9-04/D i DIN EN 998-1 - sanirna žbuka za izravnavanje WTA - 2-9-04/D i DIN EN 998-1 - sanirna žbuka DIN 18550-4 i DIN EN 998-1 - gotovi suhi mort za izradu sokla DIN 18550-T2 i DIN EN 998-1 - fina žbuka
Materijali za fasaderske radove u pogledu kakvoće moraju odgovarati svim važećim standardima i pojedinačnim standardima i normama za svaki ugrađeni materijal koji je sastavni dio fasadne žbuke.
Materijali koji nisu obuhvaćeni normama moraju imati certifikate od za to ovlaštenih ustanova. Podloga na koju se nanosi fasadna žbuka ili boja mora biti potpuno očišćena od masnoća, ostataka armature, žice i sl, ravna, dovoljno hrapava, u svemu prema zahtjevima proizvođača žbuke. Gotova žbuka (i boja) mora biti ujednačene boje, potpuno ravna, oštrih ili zaobljenih bridova (prema projektu) dobro sljubljena sa podlogom (kao i slojevi međusobno), bez pukotina i oštećenja. Radovi se ne smiju izvoditi po lošem vremenu, koje bi moglo utjecati na kvalitetu radova. Izvođač je dužan dati projektantu na uvid izbor boja i tonova, te izraditi probne uzorke.
Materijali za žbuke od poliakrilne mase sastoje se iz agregata, postojanih pigmenata, te akrilnog veziva.
Materijali za vodoodbojne fasadne žbuke sastoje se iz žbuka na bazi cementa i vapna sa dodatkom raznih aditiva za dobivanje vodoodbojnih svojstava žbuke.
Svi nanosi žbuke i premazi moraju imati:
I/ dobra fizičko - mehanička svojstva,
II/ dobra vlažnosna svojstva,
III/ visoku rezidentnost i vremensko postojanje,
IV/ povoljnu i laganu ugradljivost.
Fizičko - mehanička svojstva:
- otpornost na habanje
- otpornost na udarce
- prionjljivost na podlogu u suhom i mokrom stanju
Vlažnosna svojstva:
- otpornost na ispiranje kišom
- otpornosti prema atmosferskoj vlazi
- otpornost na hidrostatki tlak
- paropropusnost
Rezistentnost:
- otpornost prema povišenim temperaturama
- promjene boje pod djelovanjem sunca i kiše
- otpornost prema brzom starenju
- otpornost prema kemikalijama
Podloga na koju se nanosi žbuka za fasadu od sintetičkih materijala treba biti suha, bez masnih mrlja i prašine.
Stare i jako porozne podloge potrebno je ukloniti i zamjeniti novima.
SKELE
Prije izrade ponude, izvoditelj je u mogučnosti pregledati gradilište i teren oko njega, a radi ocjene uvjeta za organizaciju gradilišta i organizaciju izvedbe radova.
Skele se moraju postaviti čvrste i stabilne, solidno međusobno povezane, ukrućene i osigurane od bilo kakvog pomicanja. Za skelu treba izvođač radova izraditi statički račun i nacrt montaže skele. Izvana se skela mora osigurati ogradom od dasaka na visini od 1.0 m iznad radne platforme, a zatim povezati i ukrutiti protiv horizontalnih pomicanja. Skela mora biti opskrbljena prilazima i osiguranim penjalicama za pristup na skelu. Rastavljanje i skidanje skele vrši se oprezno, spuštanjem i slaganjem svih dijelova na određeno mjesto, vodeći računa da se fasada ne ošteti. Sva oštećenja nastala vezivanjem skele na krovnu konstrukciju ili prozorske otvore izvođač radova dužan je otkloniti o svom trošku.
Skele se izvode od tipskih čeličnih vruće valjanih cijevi profila 48,25 mm sa debljinom stijenki od 4,25 mm ili atestirana «H» skela. Skela se postavlja na nosivu podlogu iz metalnih podložnih papuča, površine nalijeganja minimalno 250 cm2. Podloga na koju se postavlja skela mora biti čvrsta i stabilna. Minimalna širina skele iznosi 80 cm, a udaljenost skele od zida do radne platforme smije biti maksimalno 15 - 20 cm. Visina zaštitne ograde iznosi 100 cm, a elemente ograde postaviti na maksimalni razmak od 35 cm. U razini radne platforme, uz zaštitnu ogradu, potrebno je postaviti dasku minimalne visine 20 cm, a kako šuta ne bi slobodno padala sa skele. Radnu platformu izvesti iz mosnica od piljene crnogorične građe II klase. Širina mosnica treba biti minimalna 25 cm i debljine 4,8 cm. Fasadna skela mora biti opremljena penjalicama maksimalne dužine 4,00 m u jednom komadu, postavljenih naizmjenično.
Postavljenu skelu treba od podnožja do vrha, kao na krajevima dijagonalno ukrutiti kosnicima pod kutem od 45 stupnjeva, Također ju je potrebno osigurati od prevrtanja sidrenjem u građevinu, a razmak sidrenja mora biti manji od 6,00 m u horizontalnom i vertikalnom smjeru. Izvedena skela ne smije imati slobodnu visinu stupova veću od 4,00 m. Postavljenu skelu potrebno je osigurati od udara groma uzemljenjem. Na fasadnu skelu potrebno je sa vanjske strane postaviti jutenu ili plastičnu zaštitu.
Izvoditelj je dužan izraditi statički račun sa nacrtom skele, a prije postavljanja iste, te ga dostaviti na odobrenje. Također je dužan ishoditi odobrenje za postavljanje skele i u duhu te suglasnosti riješiti zaštitu prolaznika.
Jedinična cijena skele treba sadržavati:
- kompletan rad oko postave i skidanja skele sa dopremom, prenosima
( horizontalnim i vertikalnim), te otpremom,
- troškove izrade statičkog računa sa nacrtom skele,
- amortizaciju materijala potrebnih za izradu skele za vrijeme izvođenja svih radova
- sve društvene obveze na radnu snagu i materijal,
- održavanje skele za vrijeme trajanja izvedbe radova,
- naknadu za zauzimanje javno prometne površine,
- pripremno završne radove.
Amortizacija skele se obračunava za vrijeme kompletne obnove fasade, s time da skelu mogu koristiti svi izvoditelji koji izvode radove na građevini, i to bez posebne naplate.
Izvoditelj je dužan operativnim planom uskladiti sve aktivnosti tako, da se izbjegne međusobno ometanje izvedbe pojedinih izvoditelja.
Svi materijali za izradu skele moraju odgovarati važećim propisima i standardima:
HRN C.B3. 021. – za čelik,
HRN C.B5. 021. – za valjane čelične profile,
HRN G.D9. 220. – za čavle za pištolj,
HRN D.C1. 021. – 041 za rezanu građu,
HRN M.B4. 020. – 100 za čavle
OBRAČUN
Obračun fasaderskih radova vrši se po metru kvadratnom [m2], po metru dužnom [m1] izvedenog rada ili komadu [kom], a sve ovisno o vrsti rada koji se obračunava.
Način obračuna fasaderskih radova: sve površine otvora se odbijaju, a špalete se obračunavaju posebno po m' (ako nije posebno ugovoreno onda cijena za m2 s faktorom 2xširina u cm/100).
Jedinična cijena za pojedinu stavku sadrži:
- sav rad, uključivo pripremu žbuka i boja za profilacije;
- donošenje vode, povremeno miješanje morta, premještanje korita;
- davanje uzoraka;
- unutarnji transport, vertikalni i horizontalni, do mjesta ugradbe;
- pripremu podloge sa čišćenjem;
- sva krpanja na spojevima sa limarijom, bravarijom, skelama i drugim materijalima;
- poduzimanje mjera po HTZ i drugim postojećim propisima;
- dovođenje vode, plina i struje od priključaka na gradilištu do mjesta potrošnje;
- isporuku pogonskog materijala;
- čišćenje prostorija i zidnih površina po završetku zidanja i žbukanja, sa odvozom otpadaka.
OVI OPĆI UVJETI SASTAVNI SU I NEODVOJIVI DIO OVOG TROŠKOVNIKA, A MJENJAJU SE I NADOPUNJUJU POJEDINIM STAVKAMA TROŠKOVNIKA.

## A6_FASADERSKI
GRAĐEVINA:
|  |  | TROŠKOVNIK |  |  |  | Rekonstrukcija g.p.n.–u.z.3.s.u Poduzetnički
|  |  | građevinskih i obrtničkih radova |  |  |  | inkubator SMŽ., I.Novska, kč.br.1067/8, k.o.Novska
A.6. GRAĐEVINARSKI RADOVI -FASADERSKI RADOVI
red.br. |  |  | OPIS RADA | jed. | količina | jed. cijena | ukupno | napomene
Opće napomene:
Obračun fasaderskih radova kod ETICS sustava vrši se na način da su svi otvori odbijeni u cijelosti, a špalete su obračunate po m1.
Izvođač je dužan izraditi statički proračun i radionički nacrt, te uzorke fasade u stvarnom mjerilu predočiti projektantu i konzervatoru na uvid, što je uključeno u cijenu stavke.
Boju pročelja odrediti prema izrađenom konzervatorsko restauratorskom elaboratu utvrđivanja boje pročelja.
A. | 6. | 1 | Izrada i demontaža fasadne cijevne skele objekta van zemlje za potrebe izvođenja svih građevinsko-obrtničkih radova. Za skelu je potrebno izraditi plan korištenja za sve sudionike u gradnji.
U cijenu stavke uključena i postava zaštitne jute kao sjenila u slučaju jakog sunca.
Obračun po m2 fasadne projekcije.
|  |  |  | m2 | 793.2 |  | 0
A. | 6. | 2 | Izvedba fasade istočnog pročelja građevine.
Fasada se rekonstruira na izgled sa početka 20. stoljeća, sve prema projektu i detaljnim nacrtima restauracije.
Sve detalje profilacije potrebno je prethodno istražiti na izvornoj fasadi otucavanjem postojećeg fasadnog sloja, a za profilacije koje se ne može utvrditi šablone je potrebno definirati sa službom zaštite spomenka kulture. Za sve reljefe i ukrasne elemente izraditi potrebne ''šablone''.
Zahvat se sastoji od:
- rekonstrukcije istočne fasade objekta prema detaljnim nacrtima izvorne povijesne fasade sa svim reljefnim i ukrasnim elementima
- izvedbe sokla objekta
Sve izbočene elemente fasade - vijenci, klupčice i sl. koji se izvode u armiranom betonu, a koje je potrebno rekonstruirati izvesti na izvorni način prije izvedbe slojeva fasade (ne izvoditi krpanja većih elemenata žbukom!).
Armiranobetonski radovi obračunati su drugom stavkom ovog troškovnika.
Slojevi fasade su:
- cementni šric
- produžna gruba žbuka debljine 2-4cm i višeslojno (većih debljina) prema zahtjevima profilacije što je sve uključeno u cijenu ove stavke.
- produžna fina žbuka debljine 0,5cm
- završna fasadna boja sve prema izvornom izgledu obračunato u zasebnoj stavci troškovnika
Slojevi sokla su:
- cementni šric
- produžna gruba žbuka debljine 2-4cm
- produžna fina žbuka debljine 1cm
- završna fasadna plemenita žbuka, veličine zrna do 4mm, sve prema izvornom izgledu
U stavci uključene sve potrebne dodatne oplate, ravnalice, ''šablone'' i izrada profilacija do potpune gotovosti fasade prema projektu.
Predložak profilacija (vijenci i refljefi) sastavni je dio ove stavke. Izvođač je dužan napraviti mock-up svih vrsta profilacija koje se pojavljuju na pročeljima te ih dati projektantu i konzervatorima na uvid i odobrenje.
Obračun fasadnih elementa izveden je na način da se svi otvori odbijaju u cijelosti, špalete se obračunavaju po m1, reljefi i profilacije se obračunavaju po m1 i komadu:
Obračun fasadnih elementa:
|  | a | fasada | m2 | 151.5 |  | 0
|  | b | sokl | m2 | 4.9 |  | 0
|  | c | horizontalni duboki reljef-vijenac strehe prema izvornoj fasadi, izvedba sa profilacijom - rekonstrukcija | m1 | 19.2 |  | 0
|  | d | horizontalni plitki reljef - vijenac ispod prozora kata - izvedba sa profilacijom - rekostrukcija | m1 | 19.2 |  | 0
|  | e | horizontalni plitki reljef - vijenac u razini međukatne konstrukcije - izvedba sa profilacijom - rekostrukcija | m1 | 19.2 |  | 0
|  | f | plitki reljef iznad prozora kata - izvedba sa profilacijom - rekostrukcija | kom | 5 |  | 0
|  | g | plitki reljef ispod prozora prizemlja - izvedba sa profilacijom - rekostrukcija | kom | 4 |  | 0
A. | 6. | 3 | Izvedba fasade , vijenca pod strehom zapadnog pročelja građevine
Slojevi fasade su:
- cementni šric
- produžna gruba žbuka debljine 2-4cm i višeslojno (većih debljina) prema zahtjevima profilacije što je sve uključeno u cijenu ove stavke.
- produžna fina žbuka debljine 0.5cm
- završna fasadna boja sve prema izvornom izgledu obračunato u zasebnoj stavci troškovnika
Vijenac se izvodi u armiranom betonu, armiranobetonski radovi obračunati su drugom stavkom ovog troškovnika.
U stavci uključene sve potrebne dodatne oplate, ravnalice, ''šablone'' i izrada profilacija do potpune gotovosti fasade prema projektu.
Predložak profilacija (vijenci i refljefi) sastavni je dio ove stavke. Izvođač je dužan napraviti mock-up svih vrsta profilacija koje se pojavljuju na pročeljima te ih dati projektantu i konzervatorima na uvid i odobrenje.
|  |  | Obračun po m1. | m1 | 19.3 |  | 0
A. | 6. | 4 | Dobava i izvedba kompaktnog fasadnog sustava na fasadnom zidu (sjeverno, zapadno i južno pročelje) u sljedećim slojevima:
Slojevi fasade su:
a) fasada
1. fasadne termoizolacijske ploče ekspandiranog polistirena zahrapavljene površine - EPS (15 kg/m3), debljine 10 cm - ljepljene cementnim polimernim ljepilom i pričvršćene tipskim pričvrsnicma, s pokrivanjem eps čepom.
|  |  | 2. izravnjavanje i armiranje cementnim polimernim ljepilom Energy TOP MUREXIN ili jednakovrijedno u dva sloja sa ugradnjom alkalno otporne armirajuće mrežice od staklenih vlakana - 5mm |  |  |  |  | upisati jednakovrijedan proizvod:
b) špalete
1. fasadne termoizolacijske ploče ekspandiranog polistirena zahrapavljene površine - EPS (15 kg/m3), debljine 2 cm - ljepljene cementnim polimernim ljepilom i pričvršćene tipskim pričvrsnicma, s pokrivanjem eps čepom.
|  |  | 2. izravnjavanje i armiranje cementnim polimernim ljepilom Energy TOP MUREXIN ili jednakovrijedno u dva sloja sa ugradnjom alkalno otporne armirajuće mrežice od staklenih vlakana - 5mm |  |  |  |  | upisati jednakovrijedan proizvod:
Slojevi sokla su:
a) fasada
1. fasadne termoizolacijske ploče ekspandiranog ekstrudiranog polistirena zahrapavljene površine - XPS (33 kg/m3) s λ<0,033 W/mK,, debljine 10 cm - ljepljene cementnim polimernim ljepilom i pričvršćene tipskim pričvrsnicma, s pokrivanjem eps čepom. U donjoj zoni pročelja, od dna iskopa oko građevine do 50 cm visine od gotovog poda.
|  |  | 2. izravnjavanje i armiranje cementnim polimernim ljepilom Energy TOP MUREXIN ili jednakovrijedno u dva sloja sa ugradnjom alkalno otporne armirajuće mrežice od staklenih vlakana - 5mm |  |  |  |  | upisati jednakovrijedan proizvod:
b) špalete
1. fasadne termoizolacijske ploče ekspandiranog ekstrudiranog polistirena zahrapavljene površine - xPS (33 kg/m3) s λ<0,033 W/mK, debljine 2 cm - ljepljene cementnim polimernim ljepilom i pričvršćene tipskim pričvrsnicma, s pokrivanjem eps čepom. U donjoj zoni pročelja, od dna iskopa oko građevine do 50 cm visine od gotovog poda.
|  |  | 2. izravnjavanje i armiranje cementnim polimernim ljepilom Energy TOP MUREXIN ili jednakovrijedno u dva sloja sa ugradnjom alkalno otporne armirajuće mrežice od staklenih vlakana - 5mm |  |  |  |  | upisati jednakovrijedan proizvod:
Izvedba fasadnog sustava uključuje postavljanje početnih profila, ljepljenja i mehanička pričvršćivanja plastičnim tipskim pričvrsnicama sa širokom glavom lamela na zidove, nanošenje polimernog cementnog morta u dva sloja sa utisnutom alkalnopostojanom staklenom mrežicom, grundiranje površina prije nanošenja završnog sloja fasade (silikat grundom ili odgovarajućem), nanošenje završne silikatne žbuke (RZ 2 mm) u tonovima prema izboru investitora.
Stavka uključuje postavljanje svih potrebnih elemenata, profila za žbukanje i profila za fasadu, alu i/ili pvc kutnika (sa mrežicom) i ojačanja na sve rubove, čoškove, otvore, uglove i dr. U svemu se pridržavati uputa i specifikacija proizvođača, pravila struke i standarda kvalitete.
Stavka obuhvaća i sve eventualne pripreme i obrade površina prije nanošenja toplinskog sustava.
Obračun po m2 zida i m1 špaleta.
|  | a | fasada | m2 | 430.3 |  | 0
|  | b | špalete cca 53cm širine | m1 | 6.9 |  | 0
|  | c | fasada -sokl | m2 | 23.9 |  | 0
A. | 6. |  | FASADERSKI RADOVI - ukupno |  |  |  | 0

## OUT_B1
UVJETI UZ TROŠKOVNIK GRAĐEVINSKO OBRTNIČKIH RADOVA
STOLARSKI RADOVI
Svi stolarski radovi moraju se izvesti prema Tehničkom propisu za prozore i vrata (NN br. NN 69/06), i ostalim propisima.
Sastavni dio Tehničkom propisu za prozore i vrata (NN br. NN 69/06) su i prilozi s navedenim normama:
Prilog -Tehnička svojstva i drugi zahtjevi za prozore i vrata, te način potvrđivanja suglasnosti
Ponuđač je dužan nuditi solidan i ispravan rad, na temelju shema i troškovnika, ako koja stavka nije ponuđaču jasna treba prije davanja ponude od projektanta tražiti pojašnjenje, naknadno pozivanje na eventualno nerazumjevanje ili manjkavosti opisa ili nacrta se neće uzeti u obzir.
Svi definitivno izrađeni izvedbeni nacrti i detalji, predočeni uzorci okova odnosno predočeni prospekti tipiziranih elemenata moraju biti potpisani od strane projektanta ili investitora.
Bez pismenog suglasja projektanta nije moguće započeti s proizvodnjom.
Davanjem ponude ponuđač usvaja u cijelosti ove uvjete.
1. Materijali
Sav upotrebljeni materijal mora biti najbolje kvalitete koja postoji na tržištu, a treba odgovarati propisima važećih standarda.
* borova rezana građa HRN D.C1.040.
* jelova i smrekova rezana građa HRN D.C1.041.
* hrastova građa HRN D.C1.021.
Kvaliteta materijala za izradu unutrašnjih vratiju, dovratnika i krila od obrađenih dasaka, šper ploča, lesonit ploča i iverice ploča prema HRN D.E1.010, HRN D.E1.011 i HRN D.E1.012.
Građevinska stolarija metoda ispitivanja - ponašanje krila i prozora pod uvjetom upotrebe (manevriranja), HRN D.E8.231.
Građevinska stolarija metoda ispitivanja - mehaničke otpornosti krila prozora prema djelovanju vjetra, HRN D.E8.232.
Građevinska stolarija - provjera kvalitete izrade I obrade prozora, HRN D.E8.233.
Građevinska stolarija - metoda ispitivanja veza elemenata od drva za krila prozora, HRN D.E8.234.
Zahtjevi u pogledu propustljivosti vanjskih prozora i balkonskih vrata, HRN D.E8.193.
Metoda ispitivanja propustljivosti zraka i vode, HRN D.E8.235.
Iverice - ploče , HRN D.C5.030, HRN D.C5.032
Iverice - ispitivanje, HRN D.C5.034, HRN D.A1.100, HRN D.A1.113
Za predmete na otvorenom prostoru drvo može sadržavati 20-25% vlage, a za prozore i vrata može sadržavati 13-15%.
Drvo ne smije imati pogrešaka koje potjeću od kukaca, kao što su bušotine i crvotočine. Drvo treba biti ravno rašteno sa pravilnim godovima, bez pukotina, smolastih kvrga i smoljnjača.
2.Izvedba i obrada
Izvoditelj je dužan sa voditeljem građenja definirati redosljed izrade stolarskih elemenata.
Svi stolarski elementi isporučuju se na gradilište kao gotov finalni proizvod osim onog dijela stolarije koji se liči na gradilištu. Ličenu stolariju treba tako pripasati da sa slojem boje krila ne zapinju, a da u pogledu propustljivosti udovolje zahtjevu propisa HRN D.E8.193.
Svi drveni doprozornici prije mokre ugradbe moraju biti zaštićeni ljepenkom ili PE folijom prema zidu i to sa svih ugradbenih strana.
Spojnica vanjske stolarije i zida se kod mokrog postupka brtvi žbukom i ugradnjom na pristupak a kod suhog postupka bitumeniziranom spužvom (bitrax) i trajno elastičnim kitovima. Vanjska stolarija kod suhe ugradnje može biti tvornički završno obrađena.
Sva stolarija kod dostave mora biti zaštićena, dok se finalno obrađeni proizvodi zaštićuju i nakon ugradbe od nenamjernog oštećenja, a što je sadržano u jediničnoj cijeni.
Zaokretna vrata ili prozorsko krilo je lijevo ako je vidljivi okov s lijeve strane kada se vrata otvaraju na van.
Izvođač radova dužan je dobaviti i montirati te u cijenu ukalkulirati sav potreban okov za besprijekornu upotrebu pojedinog stolarskog elementa bez obzira da li je u pojedinim stavkama sve iskazano.
Prije pristupa izradi stolarije izvoditelj je obavezan prekontrolirati količine i zidarske veličine otvora na gradilištu. Radioničke nacrte izrađuje izvoditelj stolarskih radova i dostavlja na usaglašavanje i potpis projektantu.
Zaokretna vrata ili prozorsko krilo je lijevo ako su okovi na lijevoj strani gledano od strane prema kojoj se krilo otvara.
Stolarski radovi moraju se izvesti solidno i stručno prema važećim propisima i pravilima dobrog zanata.
Svu stolariju potrebno je izvoditi od suhe građe, bez čvorova i prslina. Sav upotrebljeni furnir mora imati ravne godove. Svu stolariju izvesti prema shemama projektanta i tehničkim propisima. Stolariju se može krojiti tek nakon pregleda radioničkih crteža od strane nadzornog inženjera. Sve mjere izvoditelj mora kontrolirati na gradilištu. Upotrebljena borovina mora prije sklapanja biti bez smole, a u hrastovini treba neutralizirati tanin.
Pri izradi novog elementa, u jediničnu cijenu uračunat je gotov stolarski element sa pripadajućim okovom, ugradnjom na građevini, ostakljenjem i završnom obradom onog dijela elementa koji ostaje vidljive teksture drveta.
U jediničnu cijenu izvoditelj treba uključiti slijedeće: - sve pripremno završne radove, - sav potreban vanjski i unutarnji transport na dobavi materijala, prevozu u radionicu, te dovozu na gradilište sa uskladištenjem i prenosom do mjesta ugradbe, - sav potreban pomoćni i glavni rad na popravku i okivanju stolarije na licu mjesta, ili na izradi dijela, ili kompletno novog elementa sa okivanjem, - zaštitni premaz lanenim uljem nove stolarije ili novog elementa zamjene, te zaštita stolarije do ličenja, - primjenu svih potrebnih mjera zaštite na radu, te zaštitu drugih elemenata oko kojih se izvode radovi na stolariji, - snimanje postojeće stolarije sa detaljima, izrada radioničkih nacrta, te predočenje predstavniku GZZZSKIP i nadzornom inženjeru na usvajanje, - sve društvene obveze davanja društvu na radnu snagu i materijal.
U jediničnu cijenu baju biti uključene i sve potrebne radne skele neovisno o visini.
Sav upotrebljeni materijal, rad kao i finalni proizvod mora odgovarati važećim tehničkim propisima, standardima, uzancama struke i hrvatskim normama:
HRN.D.E1.011,012,100,150,160 - građ. stolarija, kvaliteta i otpornost na vlagu vanj.stol. HRN D.E8.011,193,235 HRN M.B1.024., M.B1.510. - vijci za drvo, HRN.D.E8.193,235 - vodonepropusnost i hermetičnost, HRN.M.K3.300-307, 320-324 - specijalni okov za prozore i vrata
Zaštita stolarije: ličenjem (1. impregnacija drveta, 2. 2x premazati temeljnom bojom, 3. bojanje ili lakiranje. Ton po izboru projektanta.
Zidarska mjera je razmak konstruktivnih elemenata. Modularna mjera je razmak modularnih ravnina koji je manji od zidarske mjere. Stolarska mjera je stvarna vanjska mjera stolarskog elementa koja treba biti manja od modularne mjere. Svjetla stolarska mjera koristi se kod vrata i označava čisti razmak između dovratnika, odnosno poda i nadvratnika.
Razlika između zidarske i modularne mjere kod klasične mokre gradnje treba biti 1 cm. Razlika između modularne i stolarske mjere treba biti od 0,3 do 1 cm.
Materijali za izradu stolarije (bor, jela, smreka) ne smiju imati sljedeće greške: - usukanost iznad 3 mm na dužini od 1 m (3%), - pukotine srca zbog osušivanja i mraza.
Dozvoljene greške drveta su: ▪ zdrave male srasle kvrge do 20 mm, dvije na svaki početni metar ili najviše do 1/3 debljine elemenata, ▪ male nesrasle zakrpljene kvrge do 20 mm po 2 na dužni metar ▪ zdrave srasle i nesrasle kvrgice do 6 mm kod četinara ili 10 mm kod lišžara, neograničeno, ▪ male smoljnjače do 5 mm širine i 50 mm dužine po 1 m sa jedne strane, ▪ male uzdužne napukline koje ne smiju teži koso kroz element i ne smiju biti duže od 50mm, ▪ modričavost do 25% površine, ▪ usukanost do 2%.
Zaokretna vrata ili prozorsko krilo je lijevo ako je okovano s lijeve strane, odnosno ako se otvara u smjeru negativne rotacije (kazaljke na satu). Stolarski elementi se izrađuju prema shemama i detaljima, te u dogovoru s projektantom i nadzornim organom, a označavaju brojem troškovničke stavke. Obračun po komadu.
Ponuđač nudi gotov stolarski element u koji je uključeno:
* razrada shema i izrada radioničkih nacrta
* izrada u radionici sa dostavom na gradilište i svim potrebnim materijalom i prvoklasnom izvedbom,
* stolarska montaža na gradilištu, RAL untarnja i vanjska ugradnja za vanjsku stolariju,
* eventualno potrebna radna skela sa postavom i skidanjem za sve visine,
* ostakljenje vrstom stakla, naznačenom u pojedinoj stavci
* završna obrada elementa kako je to u stavci posebno naznačeno
* okov prvoklasan za funkcionalnu uporabu sa naznakom proizvoda, sve pokrovne letvice ili profile, sva brtvljenja
* čišćenje prostorija i okoliša nakon završetka radova, uključivo odvoz otpadnog materijala
* sva šteta i troškovi popravka kao posljedica nepažnje u tijeku izvedbe, zaštite stolarije
* troškovi zaštite na radu
OVI OPĆI UVJETI SASTAVNI SU I NEODVOJIVI DIO OVOG TROŠKOVNIKA, A MJENJAJU SE I NADOPUNJUJU POJEDINIM STAVKAMA TROŠKOVNIKA.

## B1_STOLARSKI
GRAĐEVINA:
|  |  | TROŠKOVNIK |  |  |  | Rekonstrukcija g.p.n.–u.z.3.s.u Poduzetnički
|  |  | građevinskih i obrtničkih radova |  |  |  | inkubator SMŽ., I.Novska, kč.br.1067/8, k.o.Novska
B.1. OBRTNIČKI RADOVI -STOLARSKI RADOVI
red.br. |  |  | OPIS RADA | jed. | količina | jed. cijena | ukupno | napomene
Napomena:
SVE UGRADBENE MJERE KONTROLIRATI NA LICU MJESTA! U slučaju odstupanja, kontaktirati projektanta.
- sve zidarske dimenzije otvora uskladiti sa postojećim dimenzijama otvora i projektiranim dimenzijama
- izvoditi sa radioničkim nacrtom nakon izmjere stvarnog stanja na licu mjesta koje radioničke nacrte radi izvoditelj i dostavlja ih na odobrenje projektantu, Konzervatorskom odjelu u Sisku za područje Sisačko-moslavačke županije, nadzoru i naručitelju
- svi detalji potrebni za radionički nacrt dogovaraju se sa glavnim projektantom. Nacrt (detaljni) nudi proizvođač, a ugradba slijedi nakon odobrenja pojedinih detalja i odabranih materijala, boja i završnih obloga od strane projektanta, nadzora i naručitelja.
- Izrada, zaštita i montaža eventualno potrebnog slijepog okvira uračunata u cjenu pojedinačne stavke, uključivo sav potreban dodatni materijal do potpune funkcionalne i estetske gotovosti. Izrada i montaža pokrovnih lajsni istog materijala i obrade uračunata u cijenu pojedine stavke.
- vanjska stolarija ugrađuje se RAL opšiveno, s potrebnom potkonstrukcijom i nosačima u cijeni stavke
- materijal za vanjsku i unutarnju stolariju je lamelirani ariš, stolarski obrađen i osušen za lakiranje
- Sva vrata imaju puni opšav špalete.
Vanjska stolarija izvodi se suvremenim sistemom drvene stolarije s izgledom izvorne stolarije.
Vanjska stolarija
B. | 1. | 1 | Izrada, transport i montaža po sistemu suhe ugradbe dvodijelnog prozora.
Dimenzije zidarskog otvora oko 102x202cm.
Prozor izraditi nalik na izvorni na građevini, (prema fotografiji) i prema uputama glavnog projektanta i Konzervatora.
Prozor se sastoji od donjeg dijela sa 2 zaokretna krila, te jednokrilnog otklopnog gornjeg dijela. Svijetli otvor donjeg dijela minim. 80/120cm. Dimenzije krila prema postojećim prozorima i u skladu s grafičkim prilogom.
Okvir krila i doprozornika izraditi s profilacijama prema postojećem uzorku i u dogovoru s glavnim projetantom i uputama Konzervatora.
Svako krilo ima 2 polja, razdvojeno profiliranim letvicama
Doprozornik i prozorsko krilo izvode se od iz masiva ariša 44/70 mm. Opšave izvesti letvicama od masiva ariša. Ustakljenje izvesti IZO staklom 4+15+4 Low-e.
Prozor opremiti sa: okovima za zaokretno te otklopno krilo sa otvaranjem tipa ''ventus'', svi okovi metalni. Okov za otklopno krilo sa produženom ručkom na visini 150 cm.
Tip okova odabire projektant na osnovu predočenih uzoraka.
Ako je prozor definiran kao ''prozor sa mutnim staklom'' potrebno je sa unutarnje staklo u izo-staklu pjeskareno.
Drvo završno obraditi uljanim naličem u boji po odabiru projektanta. U cijeni stavke sve potrebne predradnje - brušenje, kitanje i otprašivanje, nanošenje temeljnog premaza te završni uljni premaz.
Izvoditelj stolarskih radova dužan je izraditi radionički nacrt i po potrebi statički račun, predočiti uzorke te ishoditi suglasnost projektanta i Konzervatora.
Sve prema shemi vanjske stolarije br. 1.
|  | a | prozor sa prozirnim staklom | kom | 16 |  | 0
|  | b | prozor sa mutnim staklom | kom | 2 |  | 0
B. | 1. | 2 | Izrada, transport i montaža po sistemu suhe ugradbe dvodijelnog prozora.
Dimenzije zidarskog otvora oko 102x185cm.
Prozor se sastoji od donjeg dijela sa 2 zaokretna krila, te jednokrilnog otklopnog gornjeg dijela. Dimenzije krila prema postojećim prozorima i u skladu s grafičkim prilogom.
Okvir krila i doprozornika izraditi s profilacijama prema postojećem uzorku i u dogovoru s glavnim projetantom i uputama Konzervatora.
Svako krilo ima 2 polja, razdvojeno profiliranim letvicama.
Doprozornik i prozorsko krilo izvode se od iz masiva ariša 44/70 mm. Opšave izvesti letvicama od masiva ariša. Ustakljenje izvesti IZO staklom 4+15+4 Low-e.
Prozor opremiti sa: okovima za zaokretno te otklopno krilo sa otvaranjem tipa ''ventus'', svi okovi metalni. Okov za otklopno krilo sa produženom ručkom na visini 150 cm.
Tip okova odabire projektant na osnovu predočenih uzoraka.
Drvo završno obraditi uljanim naličem u boji po odabiru projektanta. U cijeni stavke sve potrebne predradnje - brušenje, kitanje i otprašivanje, nanošenje temeljnog premaza te završni uljni premaz.
Izvoditelj stolarskih radova dužan je izraditi radionički nacrt i po potrebi statički račun, predočiti uzorke te ishoditi suglasnost projektanta i Konzervatora.
Sve prema shemi vanjske stolarije br. 2.
|  |  |  | kom | 3 |  | 0
B. | 1. | 3 | Izrada, transport i montaža po sistemu suhe ugradbe jednodijelnog prozora.
Dimenzije zidarskog otvora 95x135cm. Dimenzije svijetlog otvora min. 80/120cm
Prozor se sastoji od 2 zaokretna krila.
Okvir krila i doprozornika izraditi s profilacijama prema predočenom uzorku i u dogovoru s glavnim projetantom i uputama Konzervatora.
Svako krilo ima 2 polja, razdvojeno profiliranim letvicama.
Doprozornik i prozorsko krilo izvode se od iz masiva ariša 44/70 mm. Opšave izvesti letvicama od masiva ariša. Ustakljenje izvesti IZO staklom 4+15+4 Low-e.
Prozor opremiti sa: okovima za zaokretno krilo, svi okovi metalni.
Tip okova odabire projektant na osnovu predočenih uzoraka.
Drvo završno obraditi uljanim naličem u boji po odabiru projektanta. U cijeni stavke sve potrebne predradnje - brušenje, kitanje i otprašivanje, nanošenje temeljnog premaza te završni uljni premaz.
Izvoditelj stolarskih radova dužan je izraditi radionički nacrt i po potrebi statički račun, predočiti uzorke te ishoditi suglasnost projektanta i Konzervatora.
Sve prema shemi vanjske stolarije br. 3.
|  |  |  | kom | 4 |  | 0
B. | 1. | 4 | Izrada, transport i montaža po sistemu suhe ugradbe vanjskih ulaznih dvokrilnih zaokretnih ustakljenih vrata s fiksnim ostakljenim nadsvjetlom i stiliziranom kovanom zaštitom ispred svog ostakljenja.
Dimenzije zidarskog otvora 110x288cm.
Vrata se sastoje od 2 zaokretna krila i fiksnog nadsvjetla te ispred svog ostakljenja s vanjske strane kovane rešetkaste zaštite. Zaokretna krila podijeljena na 3 polja: donje puno polje (s drvenim ukladama), gornja polja ustakljena, međusobno podijeljena horizonatalnom i vertikalnom profiliranom letvicom.
Nadsvjetlo je fiksno, ostakljeno i podijeljeno u 2 polja, razdvojeno vertikalnim profiliranom letvicom.
Ispred ostakljenja izraditi stiliziranu kovano željeznu zaštitu.
Okvir krila, dovratnika, uklade i okov izraditi prema potvrđenom uzorku i u dogovoru s glavnim projetantom i uputama Konzervatora.
Dovratnik i doprozornik, te vratno i prozorsko krilo izvode se od iz masiva ariša 44/110 mm. Opšave izvesti letvicama od masiva ariša. Krilo oblikovano ukladama. Ustakljenje izvesti IZO staklom 4+15+4 Low-e - mutno.
Vrata opremiti sa: - okovom za zaokretno krilo, svi okovi metalni. - usadnom cilindar bravom sa kovanom kvakom i rozetama, te 5 ključa, - stiliziranom kovanom željeznom zaštitom ostakljenja
Tip okova odabire projektant na osnovu predočenih uzoraka.
Drvo završno obraditi lazurnim naličem u boji po odabiru projektanta. U cijeni stavke sve potrebne predradnje - brušenje, kitanje i otprašivanje, nanošenje temeljnog premaza te završni premaz.
Izvoditelj stolarskih radova dužan je izraditi radionički nacrt i po potrebi statički račun, predočiti uzorke te ishoditi suglasnost projektanta i Konzervatora.
Sve prema shemi vanjske stolarije br. 4.
|  |  |  | kom | 1 |  | 0
B. | 1. | 5 | Izrada, transport i montaža po sistemu suhe ugradbe vanjskih ulaznih jednokrilnih zaokretnih ustakljenih vrata s fiksnim ostakljenim nadsvjetlom i stiliziranom kovanom zaštitom ispred svog ostakljenja.
Dimenzije zidarskog otvora 125x305cm. Dimenzije svijetlog otvora vrata min. 110/210cm, dimenzije praga max. 2 cm.
Vrata se sastoje od zaokretnog krila i fiksnog nadsvjetla te ispred svog ostakljenja s vanjske strane kovane rešetkaste zaštite. Zaokretno krilo je podijeljeno u 6 polja, donja dva polja puna (s drvenim ukladama), gornja 4 polja ustakljena podijeljena horizonatalnom i vertikalnom profiliranom letvicom.
Nadsvjetlo je fiksno, ostakljeno i podijeljeno u 2 polja, razdvojeno vertikalnim profiliranom letvicom.
Ispred ostakljenja izraditi stilizarnu kovano željeznu zaštitu.
Okvir krila, dovratnika, uklade i okov izraditi prema potvrđenom uzorku i u dogovoru s glavnim projetantom i uputama Konzervatora.
Dovratnik i doprozornik, te vratno i prozorsko krilo izvode se od iz masiva ariša 44/110 mm. Opšave izvesti letvicama od masiva ariša. Krilo oblikovano ukladama. Ustakljenje izvesti IZO staklom 4+15+4 Low-e.
Vrata opremiti sa: - okovom za zaokretno krilo, svi okovi metalni. - usadnom cilindar bravom sa kovanom kvakom i rozetama, te 5 ključa, na visini od 90cm - sitliziranom kovanom željeznom zaštitom ostakljenja - oznakom smjera otvaranja vrata
Tip okova odabire projektant na osnovu predočenih uzoraka.
Drvo završno obraditi lazurnim naličem u boji po odabiru projektanta. U cijeni stavke sve potrebne predradnje - brušenje, kitanje i otprašivanje, nanošenje temeljnog premaza te završni premaz.
Izvoditelj stolarskih radova dužan je izraditi radionički nacrt i po potrebi statički račun, predočiti uzorke te ishoditi suglasnost projektanta i Konzervatora.
Sve prema shemi vanjske stolarije br. 5.
|  |  |  | kom | 1 |  | 0
B. | 1. | 6 | Dobava i ugradnja krovnog prozora dimenzija 78 x 118 cm, tip kao VELUX GGL ili jednakovrijedan, laminirano drvo zaštićeno s dva sloja bijelog laka, izvana pokrovni profili od antracit-sivo bojanog aluminija (kao RAL Classic 7043), središnji ovjes, ručka za otvaranje s gornje strane, ventilacijski preklop, dvostruko brtvljenje, dvostruko energetsko kaljeno staklo (4mm + 16mm argon + 4mm vanjsko kaljeno), Upr=1.3W/m2K (Ust=1.1W/m2K), Rpr=32 dB, ugraditi termo i hidroizolacijski set (tip kao VELUX BDX) ili jednakovrijedan proizvod. |  |  |  |  | upisati jednakovrijedan proizvod:
Stavka uključuje sav potreban originalni opšav za pojedinačnu ugradnju na kosi krov sa pokrovom crijep.
|  |  | Unutarnje rolo sjenilo bijele boje, za zasjenjenje prostora, s bočnim aluminijskim vodilicama, tip kao VELUX RFL ili jednakovrijedan proizvod. |  |  |  |  | upisati jednakovrijedan proizvod:
U cijeni stavke uključen sav potreban spojni i montažni pribor.
Obračun po komadu.
|  |  |  | kom | 13 |  | 0
Unutarnja stolarija
B. | 1. | 7 | Dobava, izrada i ugradnja po sistemu suhe ugradnje punih jednokrilnih zaokretnih vrata.
Ukupna dimenzija građevinskog otvora 110x205 cm.
Vrata u izraditi kao izvorna na građevini, (prema fotografiji) i prema uputama glavnog projektanta i Konzervatora.
Dovratnik i vratno krilo izvode se od drvenog masiva ariša, krilo oblikovano ukladama.
Opšave izvesti u punoj širini špalete materijalom i završnom obradom kao dovratnik, s ukladama.
Vrata se ugrađuju u zidani zid debljine 35cm.
Vrata završno obraditi uljanim naličem u boji po odabiru projektanta. U cijeni stavke sve potrebne predradnje - brušenje, kitanje i otprašivanje, nanošenje temeljnog premaza te završni uljni premaz.
Vrata trebaju biti opremljena sa:
1. metalnim okovima za zaokretno krilo
2. usađenom bravom s 5 ključa, štitovima i kvakama
3. podnim graničnikom otvaranja
U cijeni stavke uključena sva potrebnapotkonstrukcija i izravnanja te sav potreban spojni i montažni pribor.
Izvoditelj stolarskih radova dužan je izraditi radionički nacrt i po potrebi statički račun, predočiti uzorke te ishoditi suglasnost projektanta.
Sve prema shemi unutarnje stolarije br. 1.
Obračun po komadu.
|  |  |  | kom | 6 |  | 0
B. | 1. | 8 | Dobava, izrada i ugradnja po sistemu suhe ugradnje ostakljenih jednokrilnih zaokretnih vrata.
Ukupna dimenzija građevinskog otvora 110x205 cm.
Dovratnik i okvir vratnog krila izvode se od drvenog masiva ariša.
Opšave izvesti u punoj širini špalete materijalom i završnom obradom kao dovratnik.
Ustakljenje izvesti kaljenim staklom 6mm.
Opšave izvesti u punoj širini špalete materijalom završne obrade kao dovratnik.
Vrata završno obraditi uljanim naličem u boji po odabiru projektanta. U cijeni stavke sve potrebne predradnje - brušenje, kitanje i otprašivanje, nanošenje temeljnog premaza te završni uljni premaz.
Vrata se ugrađuju u gipskartonski zid debljine 12,5cm.
Vrata trebaju biti opremljena sa:
1. metalnim okovima za zaokretno krilo
2. usađenom bravom s 5 ključa, štitovima i kvakama
3. podnim graničnikom otvaranja
U cijeni stavke uključen sav potreban spojni i montažni pribor.
Izvoditelj stolarskih radova dužan je izraditi radionički nacrt i po potrebi statički račun, predočiti uzorke te ishoditi suglasnost projektanta.
Sve prema shemi unutarnje stolarije br. 2.
Obračun po komadu.
|  |  |  | kom | 1 |  | 0
B. | 1. | 9 | Dobava, izrada i ugradnja po sistemu suhe ugradnje fiksnog prozora.
Ukupna dimenzija građevinskog otvora 95x105 cm.
Doprozornik se izvodi od drvenog masiva ariša.
Ustakljenje izvesti kaljenim staklom 6mm.
Opšave izvesti u punoj širini špalete materijalom završne obrade kao doprozornik.
Vrata završno obraditi uljanim naličem u boji po odabiru projektanta. U cijeni stavke sve potrebne predradnje - brušenje, kitanje i otprašivanje, nanošenje temeljnog premaza te završni uljni premaz.
Prozor se ugrađuju u gipskartonski zid debljine 20cm.
U cijeni stavke uključen sav potreban spojni i montažni pribor.
Izvoditelj stolarskih radova dužan je izraditi radionički nacrt i po potrebi statički račun, predočiti uzorke te ishoditi suglasnost projektanta.
Sve prema shemi unutarnje stolarije br. 3.
Obračun po komadu.
|  |  |  | kom | 1 |  | 0
B. | 1. | 10 | Dobava, izrada i ugradnja po sistemu suhe ugradnje punih jednokrilnih zaokretnih vrata.
Ukupna dimenzija građevinskog otvora 100x205 cm.
Dovratnik i krilo izvode se od drvenog masiva ariša, vratno krilo oblikovano ukladama.
Opšave izvesti u punoj širini špalete materijalom završne obrade kao dovratnik.
Vrata završno obraditi uljanim naličem u boji po odabiru projektanta. U cijeni stavke sve potrebne predradnje - brušenje, kitanje i otprašivanje, nanošenje temeljnog premaza te završni uljni premaz.
Vrata se ugrađuju u zid od gipskartonskih ploča debljine 12,5cm.
Vrata trebaju biti opremljena sa:
1. metalnim okovima za zaokretno krilo
2. usađenom bravom s 5 ključa, štitovima i kvakama
3. podnim graničnikom otvaranja
U cijeni stavke uključen sav potreban spojni i montažni pribor.
Izvoditelj stolarskih radova dužan je izraditi radionički nacrt i po potrebi statički račun, predočiti uzorke te ishoditi suglasnost projektanta.
Sve prema shemi unutarnje stolarije br. 4.
Obračun po komadu.
|  |  |  | kom | 1 |  | 0
B. | 1. | 11 | Dobava, izrada i ugradnja po sistemu suhe ugradnje punih dvokrilnih zaokretnih vrata.
Ukupna dimenzija građevinskog otvora 140x245 cm.
Vrata u izraditi kao izvorna na građevini, (prema fotografiji) i prema uputama glavnog projektanta i Konzervatora.
Dovratnik i vratno krilo izvode se od drvenog masiva ariša, krilo oblikovano ukladama.
Opšave izvesti u punoj širini špalete materijalom i završnom obradom kao dovratnik, s ukladama.
Vrata se ugrađuju u zidani zid debljine 37cm.
Vrata završno obraditi uljanim naličem u boji po odabiru projektanta. U cijeni stavke sve potrebne predradnje - brušenje, kitanje i otprašivanje, nanošenje temeljnog premaza te završni uljni premaz.
Vrata trebaju biti opremljena sa:
1. metalnim okovima za zaokretno krilo
2. usađenom bravom s 5 ključa, štitovima i kvakama
3. podnim graničnikom otvaranja
U cijeni stavke uključen sav potreban spojni i montažni pribor.
Izvoditelj stolarskih radova dužan je izraditi radionički nacrt i po potrebi statički račun, predočiti uzorke te ishoditi suglasnost projektanta.
Sve prema shemi unutarnje stolarije br. 5.
Obračun po komadu.
|  |  |  | kom | 1 |  | 0
B. | 1. | 12 | Dobava, izrada i ugradnja po sistemu suhe ugradnje punih jednokrilnih zaokretnih vrata.
Ukupna dimenzija građevinskog otvora 100x205 cm.
Vrata u izraditi kao izvorna na građevini, (prema fotografiji) i prema uputama glavnog projektanta i Konzervatora.
Dovratnik i vratno krilo izvode se od drvenog masiva ariša, krilo oblikovano ukladama.
Opšave izvesti u punoj širini špalete materijalom i završnom obradom kao dovratnik, s ukladama.
Vrata se ugrađuju u zidani zid debljine 25cm.
Vrata završno obraditi uljanim naličem u boji po odabiru projektanta. U cijeni stavke sve potrebne predradnje - brušenje, kitanje i otprašivanje, nanošenje temeljnog premaza te završni uljni premaz.
Vrata trebaju biti opremljena sa:
1. metalnim okovima za zaokretno krilo
2. usađenom bravom s 5 ključa, štitovima i kvakama
3. podnim graničnikom otvaranja
U cijeni stavke uključena sva potrebna potkonstrukcija i izravnavanja te sav potreban spojni i montažni pribor.
Izvoditelj stolarskih radova dužan je izraditi radionički nacrt i po potrebi statički račun, predočiti uzorke te ishoditi suglasnost projektanta.
Sve prema shemi unutarnje stolarije br. 6.
Obračun po komadu.
|  |  |  | kom | 3 |  | 0
B. | 1. | 13 | Dobava, izrada i ugradnja po sistemu suhe ugradnje punih dvokrilnih zaokretnih vrata.
Ukupna dimenzija građevinskog otvora 100x205 cm.
Dovratnik i krilo izvode se od drvenog masiva ariša, vratno krilo oblikovano ukladama.
Opšave izvesti u punoj širini špalete materijalom završne obrade kao dovratnik.
Vrata završno obraditi uljanim naličem u boji po odabiru projektanta. U cijeni stavke sve potrebne predradnje - brušenje, kitanje i otprašivanje, nanošenje temeljnog premaza te završni uljni premaz.
Vrata se ugrađuju u gipskartonski zid debljine 12,5cm.
Vrata trebaju biti opremljena sa:
1. metalnim okovima za zaokretno krilo
2. usađenom bravom s 5 ključa, štitovima i kvakama
3. podnim graničnikom otvaranja
U cijeni stavke uključen sav potreban spojni i montažni pribor.
Izvoditelj stolarskih radova dužan je izraditi radionički nacrt i po potrebi statički račun, predočiti uzorke te ishoditi suglasnost projektanta.
Sve prema shemi unutarnje stolarije br. 7.
Obračun po komadu.
|  |  |  | kom | 5 |  | 0
B. | 1. | 14 | Dobava, izrada i ugradnja po sistemu suhe ugradnje punih jednokrilnih zaokretnih vrata.
Ukupna dimenzija građevinskog otvora 90x205 cm.
Dovratnik i krilo izvode se od drvenog masiva ariša, vratno krilo oblikovano ukladama.
Opšave izvesti u punoj širini špalete materijalom završne obrade kao dovratnik.
Opšave izvesti u punoj širini špalete materijalom i završnom obradom kao dovratnik.
Vrata se ugrađuju u zidani zid debljine 24cm.
Vrata završno obraditi uljanim naličem u boji po odabiru projektanta. U cijeni stavke sve potrebne predradnje - brušenje, kitanje i otprašivanje, nanošenje temeljnog premaza te završni uljni premaz.
Vrata trebaju biti opremljena sa:
1. metalnim okovima za zaokretno krilo
2. usađenom bravom s 5 ključa, štitovima i kvakama
3. podnim graničnikom otvaranja
U cijeni stavke uključen sav potreban spojni i montažni pribor.
Izvoditelj stolarskih radova dužan je izraditi radionički nacrt i po potrebi statički račun, predočiti uzorke te ishoditi suglasnost projektanta.
Sve prema shemi unutarnje stolarije br. 8.
Obračun po komadu.
|  |  |  | kom | 2 |  | 0
B. | 1. | 15 | Dobava, izrada i ugradnja špalete zidnog otvora.
Ukupna dimenzija građevinskog otvora 100x205 cm.
Špaleta se izvodi od drvenog masiva ariša, u punoj širini špalete s ukladama. Opšave izvesti istim materijalom i završnom obradom.
Dovratnik se ugrađuje u zidani zid debljine 37cm.
Drvo završno obraditi uljanim naličem u boji po odabiru projektanta. U cijeni stavke sve potrebne predradnje - brušenje, kitanje i otprašivanje, nanošenje temeljnog premaza te završni uljni premaz.
U cijeni stavke uključen sav potreban spojni i montažni pribor.
Izvoditelj stolarskih radova dužan je izraditi radionički nacrt i po potrebi statički račun, predočiti uzorke te ishoditi suglasnost projektanta.
Obračun po komadu.
|  |  |  | kom | 1 |  | 0
B. | 1. | 16 | Dobava, izrada i ugradnja unutarnjih klupčica od drvenog masiva ariša.
Drvo završno obraditi uljanim naličem u boji po odabiru projektanta. U cijeni stavke sve potrebne predradnje - brušenje, kitanje i otprašivanje, nanošenje temeljnog premaza te završni uljni premaz.
Sastavni dio stavke silikonski kit za spojeve klupčica sa stolarskim i bravarskim stavkama.
Klupčice debljine 22 mm, prednji rub 2 cm (unutarnje prozorske klupčice).
Sve širine klupčica provjeriti na licu mjesta. Zbog neravnih postojećih zidova moguće raziličite širine. Prednji rub klupčice 2 cm istak izvan ravnine unutarnjeg zida.
Obračun po m1.
|  | a | širine 55 cm | m1 | 21.04 |  | 0
|  | b | širine 42-45cm | m1 | 18.1 |  | 0
|  | c | širine 15-25cm | m2 | 3.3 |  | 0
Sanitarne pregrade
B. | 1. | 17 | Dobava, izrada i ugradnja pregradne stijene sanitarija od kompakt ploča tip kao ''Max Compact Interijer'' ili jednakovrijedno, d=13 mm. |  |  |  |  | upisati jednakovrijedan proizvod:
Dimenzija pregrade 365 x 220 cm visine 215 cm
Stijena se sastoji od fiksnih punih dijelova i dva zaokretna jednokrilna vrata. Detaljnije dimenzije rezanja vidljive u grafičkoj shemi. Fiksira se u pod i u zidane zidove.
Uzorak, boja i ton dekora prema specifikaciji glavnog projektanta.
Stavka treba biti opremljena sa:
1. vrata s inox petljama - 2kom/krilo
2. inox zasun bravom za sanitarne kabine
3. inox nogicama/nosačima panela v=10cm
4. bočnim inox U prihvatnim profilima panela na zid (3 kom) po panelu
5. kukicom za ovjes kaputa (s unutarnje strane vratnog krila)
U cijeni stavke uključen sav potreban spojni i montažni pribor, uključujući i silikonske kitove za kitanje spojeva u boji i tonu po odabiru projektanta.
Izvoditelj stolarskih radova dužan je izraditi radionički nacrt i po potrebi statički račun, predočiti uzorke te ishoditi suglasnost projektanta.
Sve prema shemi unutarnje stolarije br. 9.
Obračun po komadu.
|  |  |  | kom | 1 |  | 0
B. | 1. | 18 | Dobava, izrada i ugradnja pregradne stijene sanitarija od kompakt ploča tip kao ''Max Compact Interijer'' ili jednakovrijedno, d=13 mm. |  |  |  |  | upisati jednakovrijedan proizvod:
Dimenzija pregrade 45x100cm na visini 60cm od tla.
Stijena se sastoji od fiksnog punog dijela. Fiksira se konzolno na zidani zid.
Uzorak, boja i ton dekora prema specifikaciji glavnog projektanta.
U cijeni stavke uključen sav potreban spojni i montažni pribor, uključujući i silikonske kitove za kitanje spojeva u boji i tonu po odabiru projektanta.
Sve prema shemi unutarnje stolarije br. 10.
Radionički nacrt dati na uvid i verifikaciju projektantu
Obračun po komadu.
|  |  |  | kom | 1 |  | 0
B. | 1. |  | STOLARSKI RADOVI - ukupno |  |  |  | 0

## OUT_B2
UVJETI UZ TROŠKOVNIK GRAĐEVINSKO OBRTNIČKIH RADOVA
BRAVARSKI RADOVI
ALUMINIJSKA STOLARIJA
Svi radovi vezani za aluminijsku stolariju moraju se izvesti prema Tehnički propis za aluminijske konstrukcije (NN 80/13), i ostalim propisima.
Sastavni dio Tehnički propis za aluminijske konstrukcije (NN 80/13) su i prilozi s navedenim normama:
Prilog A - Projektiranje aluminijskih konstrukcija
Prilog B - Izvođenje i održavanje aluminijskih konstrukcija
Prilog C - Predgotovljeni elementi
Opći uvjeti za aluminijske radove i pripadajuće staklo u sklopu aluminijske konstrukcije.
Svi radovi moraju se izvoditi prema podacima iz projektne dokumentacije i u skladu sa važećim propisima. Kvaliteta materijala i izvedba temelji se na slijedećim važećim propisima:
Toplinska tehnika HRN U.J5.001
Tehnički uvijeti za projektiranje i građenje zgrada – akustika - HRN U.J6.201
Tehnički uvjeti za izvođenje staklorezačkih radova - HRN U.F2.025
Tehnički propisi o djelovanju vjetra na nosive konstrukcije - Sl.list 41/64
DIN 1748 - prešani limovi iz aluminija
DIN 1783 - limovi i limene trake iz aluminija
DIN 4113 - aluminij u visokogradnji
DIN 17611 - anodno oksidirani prešani profili iz aluminija za graditeljstvo
DIN 18201 - mjerne tolerancije u visokogradnji
DIN 1045 i 1055 - pretpostavljena opterećenja vjetrom
DIN 1836 i 18056 - ugrađivanje stakla u fasadne elemente
HRN B.E1. 011. - ravno vučeno staklo
HRN B.E1. 050 - ravno liveno staklo
HRN H. C6.050 - staklarski kitovi
Stavke vanjske bravarije izvesti u sistemima aluminijskih profila s prekidom toplinskog mosta, tip Schüco. Svi ugrađeni sistemi za vanjske stavke moraju zadovoljiti zahtjeve "Tehničkog pravilnika o racionalnoj uporabi energije i toplinskoj zaštiti u zgradama" (NN 97/14), odnosno projektantski uvjet za ukupni toplinski koeficijent prolaza topline Uw<1.3 W/m2K. Aluminijski profili su u kvaliteti HRN EN 573: EN AW 6060 T66.
Konstrukcija
Svi dijelovi moraju biti dimenzionirani tako da sigurno prihvaćaju sva opterećenja (vjetar, potres, vlastita težina) i da ispune zahtjeve arhitektonskog oblikovanja. Na osnovu toga uzeti profile iz serija bez prekinutog termičkog mosta (unutarnji elementi) i sa prekinutim termičkim mostom (vanjske stijene). Dimenzije nosivih elemenata ovise o statičkom premošćavanju raspona, što dokazuje izvoditelj unutar radioničkog nacrta.
Također konstrukcija mora zadovoljiti dilatiranje svake vertikale i horizontale, posredstvom specijalnih Alu umetaka sa dodatkom neoprenske brtve.
Ugaoni spojevi moraju biti izvedeni besprijekorno. Mjesta koja su naročito osjetljiva na propuštanje, brtve se dodatno. Oticaj vode i kondenzata potrebno je osigurati, kao i odvodnjavanje utora za staklo. Sva bravarija plastificirana ili eloksirana.
Okov
Sve dijelove okova koji se ugrađuju u aluminijsku konstrukciju (vrata, prozori itd.) izraditi iz aluminjskih materijala plastificiranih ili eloksiranih jednako kao i bravarija, otpornih na koroziju. Rade se iz plemenitog čelika, tvrdog aluminija, pocinčanog čelika itd. Za otklopna polja predvidjeti sistem ventus, s ručkom za otvaranje u visini čovjeka.
TIP ALUMINIJSKE BRAVARIJE
Aluminijska bravarija primjenjena na ovom objektu izvodi se iz alu - sistema Schüco tako da debljine i širine pojedinih profila kao i izgled vanjske strane zadovoljavaju uvjete NORM A 2050. Prije početka izvođenja radova izvođač je obavezan pribaviti sve potrebne ateste, detalje, presjeke i uzorke i predati ih odgovornom projektantu na usaglašavanje. Isporučilac profila, okova, brtvi i pribora mora imati jedan od certifikata ISO -9001 ili jednakovrijedan.
Materijal
ALUMINIJ
Aluminijski profili izrađeni su iz aluminijske legure AlMgSi 05 čvrstoće F 22 do 26 kg/mm2 a aluminijski limovi iz legure AlMg 1ili iz 99,5 % aluminija normalizirane kvalitete.
ČELIK
Čelični dijelovi konstrukcije kao što su sidra, podkonstrukcije ili slijepi okviri za sidrenje izrađuju se od nehrđajućeg materijala ili od čelika koji je prije ugradnje vruće pocinčan na debljinu cinčanog sloja od 100 mikrona. Kod čeličnih dijelova koje nije moguće vruče cinčati , već se moraju zavarivati na samom objektu, prethodno vruće pocinčani dijelovi se mogu zavarivati, a mjesto vara se mora zaštititi visokokvalitetnim zaštitnim premazom na bazi cinka i to u najmanje dva premaza.
Svi navedeni dijelovi ulaze u cijenu stavaka.
PROZORI I VRATA
Prozori i vanjska vrata moraju biti izrađeni od profila sa prekinutim toplinskim mostom koji zadovoljavaju svojim fizikalnim i tehničkim karakteristikama:
- dubina profila dovratnika ili doprozornika min 65 mm
- dubina profila krila za prozore min 75 mm
- dubina profila krila vrata min 65 mm
- visina profila sokla vrata 142/150 mm
TEHNIČKE KARAKTERISTIKE
Vodo i zrakotjesnost
Prozori moraju zadovoljavati grupu C prema normi B 5300 što se tiče otpornosti na prodor vode i zraka kroz konstrukciju i brtve. Dvokrilni prozori moraju zadovoljavati grupu B spomenute norme B 5300.
Grupa materijala
Što se tiče kvalitete otpora prolazu topline kroz profile oni moraju spadati u grupu 2.1 prema normi DIN 4108, dio 4. Kompletna konstrukcija zajedno sa staklom ne smije imati faktor prolaznosti topline veći od k = 1,9 W/m2K.
Upijanje buke
Konstrukcija zajedno sa staklom ne smije imati upijanje buke manje od Rw = 36 dB.
Okov
Kod prozora i vrata dozvoljena je samo upotreba aluminijskog okova koji je predviđen za tu konstrukciju.
Prije dobave projektantu predočiti okov zbog usaglašavanja.
Eloksiranje ili plastificiranje
Za određivanje boje i nijansi eloksiranog ili plastificiranog aluminija ovlašten je isključivo projektant kome će izvođač radova prije početka radova dostaviti uzorke eloksaže ili boje radi odobrenja.
Ostakljenje
Kod svake pozicije će biti naglašeno koji tip izolacijskog stakla se primjenjuje pa je u skladu s time potrebno da izvođač radova prije početka radova dostavi odgovornom projektantu uzorke od svake vrste stakla radi odobrenja.
OSTAKLJENJE
Sve pozicije su ostakljene sa najmanje dvostrukim i trostrukim izo staklom a brtvljenje ja sa gumenim brtvama od EPDM-a. Težinu stakla preuzimaju podloške koje se nalaze ispod stakla, udaljene 10 - 15 cm od rubova. Optička kvaliteta je vrlo bitna tako da pogled na staklo ne smije deformirati sliku predmeta sa druge strane . Sigurnosna stakla moraju na sebi imati oznaku da su kaljena ili priređena za određena veća naprezanja. Debljinu stakla definira izvoditelj na osnovu statičkog i termičkog te sigurnosnog zahjteva, te se opis u stavci smatra okvirnim do zadovoljenja svih detalja iz radioničkog nacrta, a promjena stakal se posebno ne naplaćuje.
Kod krovnih odnosno kosih fasadnih konstrukcija ili parapetnih otvora staklo mora biti u sigurnosnoj verziji i to tako da je sa gornje strane kaljeno staklo a sa donje je laminirano. Garancija se daje u skladu sa pozitivnim propisima na ovu vrstu radova.
Izrada
Izvoditelj je obavezan da po sklapanju ugovora a prije početka proizvodnje, dostavi naručitelju izvedbene nacrte i detalje i da zajedno s naručiteljem, projektantom i investitorom izvrši pregled istih i njihovo usklađivanje sa ostalim graðevinskim, obrtničkim i instalaterskim radovima.
Svi definitivno izrađeni izvedbeni nacrti i detalji moraju biti potpisani od strane naručitelja, projektanta I investitora. Prije početka izrade obavezno se moraju uskladiti mjere i količine na objektu.
.Jedinična cijena treba sadržavati:
statički račun, izmjere na icu mjesta, radioničke detalje
sav materijal, alat, dopremu na gradilište i uskladištenje,
ukupne troškove rada opisanog u troškovniku, uključujući rad u radionici i montažu na gradilištu
brtvljenja oko ugrađenih elemenata, RAL ugradnja za svu vanjsku alu stolariju,
sve horizontalne i vertikalne transporte do mjesta ugradnje
svu potrebnu radnu skelu iz koje se izuzima fasadna skela
čišćenje okoliša nakon završetka radova
svu štetu kao i troškove popravaka koji su posljedica nepažnje u toku izvedbe
troškove zaštite na radu
troškove atesta.
BRAVARSKI RADOVI
Pri izvedbi bravarskih radova Izvođač je dužan pridržavati se svih uvjeta i opisa u Troškovniku, kao i važećih propisa i to posebno:
● Pravilnik o tehničkim mjerama i uvjetima za izvedbu zgrada (Sl. br.: 17/70),
● Pravilnik o tehničkim normativima za projektiranje i izvođenje radova u građevinarstvu, (Sl. br.: 21/90),
● Tehnički propis za prozore i vrata (NN 69/06),
● Pravilnik o zaštiti na radu za građevinarstvo, (Sl. br.: 42/68), Građevinsko-zanatski radovi, čl. 134,
● Zakon o zaštiti na radu (NN 71/14)
Predmet ovog Troškovnika su bravarski, staklarski, stolarski i ličilački radovi koji su u direktnoj vezi sa bravarskim radovima na izvedbi unutarnjih i fasadnih stijena.
Svi radovi moraju biti izrađeni u skladu sa zahtjevima hrvatskih standarda i u skladu sa uzancama zanata u građevinarstvu, te prema "Pravilniku o tehničkim normativima za projektiranje i izvođenje" završnih radova u građevinarstvu i prema podacima iz projektne dokumentacije.
Ponuđač je dužan nuditi solidan i ispravan rad, na temelju shema i specifikacije pa se neće uzeti u obzir naknadno pozivanje na eventualno nerazumijevanje ili manjkavost opisa.
Sastavni dio Tehničkom propisu za prozore i vrata (NN br. NN 69/06) su i prilozi s navedenim normama:
Prilog -Tehnička svojstva i drugi zahtjevi za prozore i vrata, te način potvrđivanja suglasnosti
Bravarski radovi moraju se izvesti solidno i stručno prema važećim propisima i pravilima dobrog zanata. Građevinska bravarija izvodi se od standardnih čeličnih vučenih cijevi i L profila kao i ČN profila formiranih prema tvorničkim detaljima, te ČN limova d = 0,7 - 4 mm.
U cijeni stavaka uključen je statički proračun, izrada radioničkih nacrta i detalja koji se usuglašuju s projektantom, ostakljenje, sav okov, toplinska izolacija, sav potreban spojni i pričvrsni materijal (sidrene ploče i sl.), svi potrebni opšavi za spojeve sa podom stropom i zidovima te antikorozivna zaštita i završni premaz kvalitetnom lak bojom u tonu po izboru projektanta ako nije drugačije napomenuto u pojedinoj stavci.
Sve elemente izvoditi prema detaljnim izmjerama na licu mjesta, SHEMAMA I DODATNOJ UPUTI PROJEKTANTA!
* Okov za otvaranje sa pripadajućim rozetama (kvake, ručke) je u aluminijskoj izvedbi.
* Vrata moraju na dovratniku imati gumenu brtvu.
* Prije naručivanja okova treba prethodno konzultirati investitora za sistem zaključavanja prostora!
Bravarski radovi
Bravarski radovi moraju se izvesti solidno i stručno prema važećim propisima i pravilima dobrog zanata.
Izvoditelj bravarskih radova treba prije izrade bravarije izvršiti točnu izmjeru otvora, te provjeriti da li su građevinski radovi izvedeni prema projektu. Izvoditelj bravarskih radova dužan je prije početka rada izraditi radioničke nacrte za sve tipove bravarskih stavki, te zajedno s uzorcima okova, prospektima i atestima za tipizirane elemente (vatrootporna i hermetička vrata), zatražiti od nadzornog inženjera odobrenje za iste. Nakon toga pristupa se nabavci materijala, okova, brtvenog materijala, tipske bravarije i sl.
Sva vanjska bravarija mora biti brtvljena protiv prodora kiše i prašine pri opterećenju vjetra od najmanje 55 kg/m2. Sva bravarija mora biti zaštićena shodno oksidacijama debljine sloja i u boji po izboru projektanta. Svi profili i limovi od kojih se izrađuje bravarija moraju biti prvoklasno obrađeni, a boja jednolična. Izvoditelj radova treba nadzornom inženjeru dostaviti ateste ovlaštene organizacije koja je izvršila ispitivanje proizvoda. Cjelokupna bravarija predaje se u stanju potpune gotovosti za pravilno funkcioniranje prema namjeni.
Prije ugradnje (montaže) ograda, rukohvata, štitnika rubova, strugala, te ostalih elemenata izvoditelj radova treba od projektanta/nadzornog inženjera pribaviti potvrdu da je bravarija izvedena prema shemama, specifikaciji i detaljima u projektu. Nakon toga nadzorni inženjer treba odobriti ugradnju bravarije.
Sav upotrebljeni materijal i finalni građevinski proizvodi moraju odgovarati važećim tehničkim propisima i normama.
Popis propisa i normi kojih se treba pridržavati:
- HRN C.B3.025. – plosno željezo
- HRN C.B3.024. – kvadratno željezo
Sva nova bravarija prije dostave na gradilište treba biti zaštićena antikorozivnim premazom.
Svi detalji izvedbe i ugradnje bravarije moraju biti odobreni od nadzornog inženjera investitora.
Prozori odnosno okna koja se ne otvaraju označavaju se kao fiksna.
Zidarska mjera je razmak konstruktivnih elemenata. Modularna mjera je razmak modularnih ravnina koji je manji od zidarske mjere. Bravarska mjera je stvarna vanjska mjera bravarskog elementa koja treba biti manja od modularne mjere. Svjetla bravarska mjera koristi se kod vrata i označava čisti razmak između dovratnika, odnosno poda i nadvratnika.
Razlika između zidarske i modularne mjere kod mokre gradnje treba biti 1 - 2 cm, a kod montažne može biti i 0. Razlika između modularne i bravarske mjere treba biti od 0,3 do 1 cm.
Zaokretna vrata ili prozorsko krilo je lijevo ako je okovano s lijeve strane. Bravarski elementi se izrađuju prema shemama i detaljima, te u dogovoru s projektantom i nadzornim organom, a označavaju brojem troškovničke stavke, te se obračunavaju po komadu.
Davanjem ponude ponuđač usvaja u cjelosti ove uvjete:
Ponuđač nudi gotov bravarski element:
- osnovni i pomoćni materijal
- sve predradnje i pripreme za izradu
- izrada u radionici sa dostavom na gradilište i svim potrebnim materijalom u prvoklasnoj izvedbi,
- prijevoz na objekt
- sve horizontalne i vertikalne transporte do mjesta ugradnje,
- eventualno potrebnu radnu skelu sa postavom i skidanjem (izuzima se fasadna skela),
- bravarska montaža na gradilištu,
- dubljenje zida ili poda za ugradbu
- ostakljenje vrstom stakla naznačenom u pojedinoj st., sa opšavnim letvicama, prihvatnim okovom i sl.,
- ličenje sa svim predradnjama, odnosno završna obrada premazima uljanim naličem ili kompletne obloge plastificiranja ili eloksaže kako je u pojedinoj stavci označeno,
- okov prvoklasan za funkcionalnu upotrebu sa naznakom proizvoda,
- brtvljenje na spojevima sa zidom, na elementima za otvaranje, te na spojevima pojedinih elemenata
- pokrovne letve - ne variti već učvrstiti POP zakovicama
- okapnice na elementima za otvaranje
- antikorozivna zaštita
- čišćenje prostorija i okoliša nakon završetka radova,
- svu štetu i troškove popravaka kao posljedica nepažnje u toku izvedbe,
- troškove zaštite na radu,
- troškove atesta.
- uspostavljanje i napuštanje gradilišta.
Prije početka izvođenja ugovorenih radova izvođač predlaže projektantu svoje detalje i radioničke nacrte i može započeti sa radom kad projektant iste odobri.
Sve bravarske detalje opšava dostaviti na uvid projektantu. Projektant odabire okov za bravariju.
Radove treba izvoditi prema važećim propisima, stručno i savjesno sa upotrebom kvalitetnih materijala. Svi elementi koji se ugrađuju moraju biti dobro očišćeni i premazani antikorozivnim sredstvima, a naročito treba voditi računa kod premazivanja na elemente koji nisu dostupni nakon ugradnje.
Konstrukcijska stijena prozora, vrata i ograda mora biti dimenzionirana tako da sigurno prihvaća opterećenja i funkciju elemenata neovisno o opisu stavke i bez promjene ugovorene cijene.
Predvidjeti kompletan okov, premda nije posebno specificiran, standardni, za besprijekorno funkcioniranje svih elemenata. Ostakljenje elemenata je obuhvaćeno u bravarskim radovima.
Brtvljenje spojeva između ugrađenih elemenata i nosive ili zidane konstrukcije mora biti nepropusno za vodu i mora se u potpunosti izvesti prije postavljanja pokrovnih letvica, traka ili profila.
Svi bravarski radovi moraju biti izrađeni, dostavljeni i montirani na objektu prema uzancama za tu vrstu zanata, u svemu prema sljedećoj potrebnoj dokumentaciji:
- shemi bravarije
- opisu radova u troškovniku
- uzetim mjerama na objektu
- radioničkim nacrtima i detaljima izrađenim po izvođaču, a odobrenim i potpisanim od strane projektanta.
MATERIJALI:
Materijali za bravarske radove u pogledu kakvoće moraju odgovarati slijedećim standardima:
- HRN EN 10020:1999 - definicije i razredba vrste čelika,
- HRN EN 10034:2003 - 'I' -profili i 'H' - profili od konstrukcijskih čelika,
- HRN EN 10220:2003 - bešavne i zavarene čelične cijevi,
- HRN EN 10244:2001 - čelična žica i žičani proizvodi,
- HRN EN 10025:2002 - toplo valjani proizvodi od nelegiranih konstrukcijskih čelika,
- HRN EN 10088-3:2000 - nehrđajući čelik,
- HRN EN 10130:2003 - hladno valjani plosnati proizvodi,
- HRN EN 10142:2000 - pocinčani lim,
- HRN EN 10147:2000 - pocinčani lim i trake iz konstrukcijskih čelika,
- HRN EN 10051:2003 - čelični lim,
- HRN EN 10029:2000 - čelični lim, debljine 3 i više mm,
- HRN EN 10048:2003 - čelične trake,
- HRN EN 1173:2002 - bakar i bakrene legure, oznake stanja,
- HRN EN 1412:2002 - bakar i bakrene legure, sustav označavanja,
- HRN EN 1655:2002 - bakar i bakrene legure, izjava o sukladnosti,
- HRN C.E4.040 - olovni lim,
- HRN EN 573-3:2003 - aluminij i aluminijske legure,
- HRN EN 1386:2001 - aluminijski lim.
POVRŠINSKA OBRADA:
Antikorozivna zaštita čeličnih dijelova i konstrukcija mora biti u skladu s važećim propisima.
● Pravilnik o tehničkim mjerama i uvjetima za zaštitu čeličnih konstrukcija od korozije (Sl. 32/70)
Završna obrada čeličnih dijelova je ličenje uljanim naličem u boji po izboru projektanta.
Kompletana površinska obrada materijala mora biti u skladu s važećim propisima i uputama proizvođača primjenjenog materijala (zaštitnog sredstva), a prema zahtjevu projektanta.
IZVEDBA:
Prije početka izrade obavezno se moraju uskladiti mjere i količine iz nacrta prema stvarnom stanju na objektu. Željezni dijelovi spajaju se varenjem ili vijčanim spojem.
Svaki vijčani spoj mora biti tako konstruktivno riješen da na vanjskim površinama nema vidljivih vijaka.
Svi vijci i ostali dijelovi spajanja moraju biti izvedeni od nerđajućeg čelika, aluminija ili nekog drugog antikorozivnog materijala. Ovisno o vrsti materijala od kojih se izvode bravarski radovi, spojna sredstava moraju se odabrati iz iste grupe materijala.
Specijalni umeci od tvrdog PVC materijala moraju osigurati kvalitetan i čisti sastav dvaju profila.
Radioničke nacrte i detalje izrađuje Izvoditelj radova i obavezno daje na suglasnost Projektantu.
Svi tehnički i fizikalni zahtjevi trebaju biti ispunjeni prema propisima ili prema posebnim traženjima Projektanta.
Konstrukcija mora biti dimenzionirana tako da sigurno prihvaća opterećenje i funkcije elemenata. Svi nosivi dijelovi moraju biti statički provjereni.
OKOV:
Visokokvalitetni okov za funkcionalnu upotrebu uz predočenje uzorka projektantu na odobrenje, ukoliko nije drugačije navedeno.
Građevni okov u pogledu kakvoće mora odgovarati slijedećim standardima:
- HRN EN 179:2001 - građevni okov - izlaz za nuždu s kvakom ili pritisnom pločom,
- HRN EN 179/A1/AC:2001 - građevni okov - izlaz za nuždu s kvakom ili pritisnom pločom,
- HRN EN 1125:2003 - građevni okov - izlaz za nuždu s pritisnom šipkom,
- HRN EN 1125/A1/AC:2005 - građevni okov - izlaz za nuždu s pritisnom horizontalnom šipkom.
UGRADBA:
Svi bravarski elementi po mogućnosti ugrađuju se "suhim" postupkom (bez upotrebe morta), tj. prethodno ugrađena sidra varenjem ili vijcima ili pak posredstvom plastičnih ili metalnih čepova, što će u pojedinom detalju biti određeno. Sve reške između metala i betona (zida) moraju biti brtvljene ili kitane akrilnim, silikonskim ili TIO kitom. Za vanjsku bravariju obavezna RAL ugradnja u cijeni.
ATESTI:
Za sve radove predviđene Troškovnikom Izvođač radova je dužan pribaviti ateste od odgovarajućih Instituta, za: kvalitetu materijala, površinske obrade, ispravnost po Izvoditelju predloženih detalja kao i antikorozivne zaštite.
OBRAČUN RADA:
Obračun bravarskih radova vrši se po metru kvadratnom [m2], po metru dužnom [m1] izvedenog rada, kilogramu [kg] ili po komadu [kom], a sve ovisno o vrsti rada koji se obračunava.
Jedinična cijena treba obuhvatiti:
- sav materijal za izradu gotovog proizvoda prema shemi i detaljima, dobavu, izradu i dopremu alata, mehanizacije i uskladištenje,
- potreban okov za funkcionalnu upotrebu,
- uzimanje potrebnih izmjera na objektu,
- troškove radne snage za kompletan rad opisan u troškovniku
- troškovi bravarske montaže sa brtvljenjem i zaštitom,
- jednokratni osnovni premaz prema uvjetima antikorozivne zaštite u radioni, te kompletnu zaštitu sa finalnom obradom ličenjem,
- ostakljenje sa staklom označenim u shemi bravarije,
- sve horizontalne i vertikalne transporte do mjesta montaže,
- potrebnu radnu skelu (izuzima se fasadna skela),
- čišćenje nakon završetka radova,
- svu štetu kao i troškove popravka kao posljedica nepažnje u toku izvedbe,
- troškove zaštite na radu,
- troškove atesta.
U cijenu uključiti sve troškove i radnje koje je potrebno izvesti da se dobije kvalitetan ugrađeni proizvod.
STAKLARSKI RADOVI
Staklo mora odgovarati tehničkim propisima i normativima.
LIČILAČKI RADOVI
Ličilačke radove izvesti u skladu sa tehničkim propisima i normativima. (vidi poglavlje: Soboslikarski i ličilački radovi; u grupi radova: Soboslikarski i ličilački radovi)
STAKLARSKI RADOVI
Sav upotrebljeni materijal i finalni građevinski proizvodi moraju odgovarati važećim tehničkim propisima, standardima, uzancama struke i hrvatskim normama.
Ostakljenje mora biti izvedeno propisno i kvalitetno. Polaganje stakla i kita ostakljenoj površini mora osigurati nepropusnost zraka i vodonepropusnost.
Jedinična cijena sadržava slijedeće: - sve pripremno završne radove, - sav potreban vanjski i unutarnji transport na dobavi materijala, prevozu u radionicu, te dovozu na gradilište sa uskladištenjem i prenosom do mjesta ugradbe, - sav potreban pomoćni i glavni rad (staklo, staklarski kit ili silikonski kit, podmetači, brtve i slično), - sav potreban pomoćni i glavni rad na skidanju starog stakla sa čišćenjem stolarije od ostataka kita, te postavi stakla sa kitanjem, odnosno skidanje i postava letvica, - primjenu svih potrebnih mjera zaštite na radu, te zaštitu drugih elemenata oko kojih se izvode radovi na stolariji, - radioničke nacrte s razradom statičkih, toplisko-izolaterskih i sigurnosnih zahtjeva.
Sav rad mora biti izveden po važećim propisima i pravilima dobrog zanata.
Svi staklarski radovi moraju odgovarati slijedećim hrvatskim normama: HRN B.E8.092 – staklo, HRN S.B.E.011 – za ravno vučeno staklo, HRN S.H.06.050 – za staklarski kit, HRN B.E1.080 – za armirano staklo, HRN B.E3.701 – za sigurnosno staklo
Izvođač treba upotrijebiti materijal koji u svemu (vrsti, boji i kvaliteti) mora biti jednak uzorku što ga odabere projektant od uzoraka predloženih po izvođaču. Materijal predviđen za izvedbu naveden je u stavkama troškovnika. Prozorsko staklo (3 - 4 ili više mm) i kaljeno staklo (6 - 10 mm ili više) mora bit jednolične tražene debljine, strojne izrade potpuno prozirno, bez valova i mjehura, a sliku mora davati bez deformacija. Izo staklo sastavljeno je od dva stakla d = 4 mm ili više i šupljine 16 mm ili više. Laminirano staklo (4 + 4 = 8 mm, do 5 + 5 + 5 + 5 = 20 mm) mora imati vidljivu oznaku o broju slojeva, ukupnoj debljini i atest o otpornosti na udar.
Izvođači stolarije odn. bravarije i staklar dogovoriti će ovisno o debljini stakla, širinu utora za staklo za svaku pojedinu stavku. Utor treba biti dovoljno širok da se staklo uloži u kit. Svo ustakljenje izvodi se pomoću drvenih, čeličnih ili aluminijskih kutnih letvica, koje daje stolar, odnosno bravar zajedno sa potrebnim vijcima, a brtvljenje je plastičnim kitom, koji je kod stolarije u tonu drveta.
Prije početka radova izvođač mora ustanoviti kvalitetu i provjeriti mjere otvora stolarskih i bravarskih radova koji se ustakljuju. Istu takvu provjeru treba izvođač obaviti prije ugradnje vrata od kaljenog stakla. Ako izvođač ustanovi neispravnosti na otvorima stolarskih i bravarskih proizvoda, te na otvorima gdje se trebaju ugraditi vrata od kaljenog stakla, o tome mora odmah pismeno obavijestiti svog naručitelja kako bi se te neispravnosti mogle otkloniti na vrijeme i omogućiti nesmetan rad izvođaču staklarskih radova. Ustakljenje stolarije, odnosno bravarije u pravilu radi staklar kao suizvođač isporučitelja građevne stolarije odnosno bravarije. Ustakljivanje se obavlja prema dogovoru sa stolarom, odn. bravarom, bilo u njihovim radionicama, bilo nakon ugradnje stolarije i bravarije.
Za ustakljenje odgovaraju staklar i izvođač građevne stolarije, odnosno bravarije zajednički prema međusobno postignutim sporazumima prije početka radova, dok je prema investitoru (naručitelju stolarije / bravarije) odgovoran isporučitelj. Obračun po površini ili komadu.
OVI OPĆI UVJETI SASTAVNI SU I NEODVOJIVI DIO OVOG TROŠKOVNIKA, A MJENJAJU SE I NADOPUNJUJU POJEDINIM STAVKAMA TROŠKOVNIKA.

## B2_BRAVARSKI
GRAĐEVINA:
|  |  | TROŠKOVNIK |  |  |  | Rekonstrukcija g.p.n.–u.z.3.s.u Poduzetnički
|  |  | građevinskih i obrtničkih radova |  |  |  | inkubator SMŽ., I.Novska, kč.br.1067/8, k.o.Novska
B.2. OBRTNIČKI RADOVI - BRAVARSKI RADOVI
red.br. |  |  | OPIS RADA | jed. | količina | jed. cijena | ukupno | napomene
B. | 2. | 1. | Protupožarna aluminijska bravarija
Napomene:
SVE UGRADBENE MJERE KONTROLIRATI NA LICU MJESTA! U slučaju odstupanja, kontaktirati projektanta.
Izvođač je dužan izraditi radionički nacrt nakon izmjere stvarnog stanja na licu mjesta, predočiti uzorke te ishoditi suglasnost projektanta, nadzora i inaručitelja za sve stavke troškovnika. Svi detalji potrebni za radionički nacrt dogovaraju se sa glavnim projektantom.
Za sve stavke ALU bravarije u cijenu stavke uračunati izradu, zaštitu i montažu slijepih okvira, sve potrebne podkonstrukcije (svi sidreni i pričvrsni elementi).
U cijeni svih stavki uključena zaštita nakon montaže, eventualni popravci završne obrade i brtvljenje spojeva sa okolnom konstrukcijom trajnoelastičnim kitom, izrada i montaža pokrovnih lajsni te sav potreban dodatni materijal do potpune funkcionalne i estetske gotovosti.
Svi spojni limovi, opšavi, toplinske izolacije, hidroizolacije, parne brane te brtve koje se prema pravilima struke ugrađuju, sastavni su dio stavki.
B. | 2. | 1.1. | Izrada, transport i ugradnja jednokrilnih, zaokretnih ostakljenih protupožarnih vrata - EI₂30-C
Dimenzija zidarskog otvora 110x205cm.
Vrata izrađena od tipskih aluminijskih profila sa riješenim toplinskim mostom. Sve eloksirano u boji po izboru projektanta. Ostakljenje protupožarnim sigurnosnim staklom.
U cijeni okov završne obrade kao alu profili, pokrovne lajsne, slijepi dovratnici, u smjeru otvaranja panik kvaka, uređaj za samozatvaranje koji fiksira vrata i u otvorenom položaju, pričvrsna i spojna sredstva, cilindar brava.
Protupožarna vrata moraju biti atestirana prema važećim hrvatskim normama na potrebnu vatrootpornost.
Tip okova odabire projektant na osnovu predočenih uzoraka.
Izvoditelj bravarskih radova dužan je izraditi radionički nacrt i po potrebi statički račun, predočiti uzorke te ishoditi suglasnost projektanta.
Protupožarna vrata EI₂30-C, ostakljenje vatrootporno staklo G30.
Sve prema shemi protupožarne bravarije br. 1.
|  |  |  | kom | 4 |  | 0
B. | 2. | 1.2. | Izrada, transport i ugradnja jednokrilnih, zaokretnih ostakljenih protupožarnih vrata - EI₂30-C
Dimenzija zidarskog otvora 105x205cm.
Vrata izrađena od tipskih aluminijskih profila sa riješenim toplinskim mostom. Sve eloksirano u boji po izboru projektanta. Ostakljenje protupožarnim sigurnosnim staklom.
U cijeni okov završne obrade kao alu profili, pokrovne lajsne, slijepi dovratnici, u smjeru otvaranja panik kvaka, uređaj za samozatvaranje koji fiksira vrata i u otvorenom položaju, pričvrsna i spojna sredstva, cilindar brava.
Protupožarna vrata moraju biti atestirana prema važećim hrvatskim normama na potrebnu vatrootpornost.
Tip okova odabire projektant na osnovu predočenih uzoraka.
Izvoditelj bravarskih radova dužan je izraditi radionički nacrt i po potrebi statički račun, predočiti uzorke te ishoditi suglasnost projektanta.
Protupožarna vrata EI₂30-C, ostakljenje vatrootporno staklo G30.
Sve prema shemi protupožarne bravarije br. 2.
|  |  |  | kom | 3 |  | 0
B. | 2. | 1.3. | Izrada, transport i ugradnja jednokrilnih, zaokretnih punih protupožarnih vrata - EI₂30-C
Dimenzija zidarskog otvora 95x205cm.
Vrata izrađena od tipskih aluminijskih profila sa riješenim toplinskim mostom. Sve eloksirano u boji po izboru projektanta.
U cijeni okov završne obrade kao alu profili, pokrovne lajsne, slijepi dovratnici, u smjeru otvaranja panik kvaka, uređaj za samozatvaranje koji fiksira vrata i u otvorenom položaju, pričvrsna i spojna sredstva, cilindar brava.
Protupožarna vrata moraju biti atestirana prema važećim hrvatskim normama na potrebnu vatrootpornost.
Tip okova odabire projektant na osnovu predočenih uzoraka.
Izvoditelj bravarskih radova dužan je izraditi radionički nacrt i po potrebi statički račun, predočiti uzorke te ishoditi suglasnost projektanta.
Protupožarna vrata EI₂30-C, ostakljenje vatrootporno staklo G30.
Sve prema shemi protupožarne bravarije br. 3.
|  |  |  | kom | 1 |  | 0
B. | 2. | 1.4. | Izrada, transport i ugradnja jednokrilnih, zaokretnih punih protupožarnih vrata EI₂30-C i fiksne ostaklene stijene, EI 90
Dimenzija zidarskog otvora 250x205cm.
Vrata i staklena stijena izrađeni od tipskih aluminijskih profila sa riješenim toplinskim mostom. Sve eloksirano u boji po izboru projektanta.
U cijeni okov završne obrade kao alu profili, pokrovne lajsne, slijepi dovratnici, u smjeru otvaranja panik kvaka, uređaj za samozatvaranje koji fiksira vrata i u otvorenom položaju, pričvrsna i spojna sredstva, cilindar brava.
Protupožarna vrata i staklena stijena moraju biti atestirana prema važećim hrvatskim normama na potrebnu vatrootpornost.
Tip okova odabire projektant na osnovu predočenih uzoraka.
Izvoditelj bravarskih radova dužan je izraditi radionički nacrt i po potrebi statički račun, predočiti uzorke te ishoditi suglasnost projektanta.
Protupožarna vrata EI₂30-C, ostakljenje vrata vatrootporno staklo G30, fiksna ostakljena stijena EI 90
Sve prema shemi protupožarne bravarije br. 3.
|  | a | protupožarna vrata EI₂30-C - 100x205 cm | kom | 1 |  | 0
|  | b | prozupožarna fiksna ostakljena stijena EI 90 - 150x205 cm | kom | 1 |  | 0
B. | 2. | 1. | Protupožarna aluminijska bravarija - ukupno |  |  |  | 0
B. | 2. | 2. | Bravarija
Napomena:
SVE UGRADBENE MJERE KONTROLIRATI NA LICU MJESTA!
1. izvoditi sa radioničkim nacrtom nakon izmjere stvarnog stanja na licu mjesta
2. svi detalji potrebni za radionički nacrt dogovaraju se sa glavnim projektantom i odabranim proizvođačem. Nacrt (detaljni) nudi proizvođač, a ugradba slijedi nakon odobrenja pojedinih detalja i odabranih materijala, boja i završnih obloga od strane projektanta.
3. u cijenu uračunat sav potreban dodatni materijal do potpune funkcionalne i estetske gotovosti.
B. | 2. | 2.1. | Ograda stubišta sastoji se od šest rukohvata montirana na krakove stubišta.
Izrada, transport i montaža ruhohvata dimenzije 40x20 mm.
Montira se na armiranobetonske krakove stubišta preko vertikala visine 100cm od čeličnog profila 40x20mm, koje su jednom stranom varene na rukohvat iste dimenzije, a drugom stranom na pločevinu sidrenu u ploču stubišta ispod završne obloge kamenom. 4 elementa duljine rukohvata 254cm sa po 3 vertikale (na rubovima i sredini) visine 100 cm i 2 elementa duljine rukohvata 117cm sa po 3 vertikale(na rubovima) visine 100cm
Suha montaža varenjem i vijčanjem. Montira se u armiranobetonsku ploču stubišta.
Rukohvat se postavlja na visinu prihvata od 100 cm mjereno od vrha čela stube.
Svi čelični elementi su izrađeni od pocinčanog čelika.
Čelične dijelove ograde zaštiti i završno obraditi u boji prašnolakirano s efektom (kovano željezo) prema izboru projektanta u cijeni stavke.
Mjesto ugradbe: ograda stubišta između prizemlja i kata, te kata i potkrovlja.
Sve prema bravarskoj stavki br. 1.
Obračun po kompletu rukohvata.
|  |  |  | kmpl | 1 |  | 0
B. | 2. | 2.2. | Stepenice za podrum
Izrada, transport i montaža stepenica koje se sastoje od hodne plohe od čelične rešetke tipa Aries i potkonstrukcije:
Hodna ploha dimenzija 30x100cm. Stepenice imaju 5 hodnih ploha.
Rešetka se sastoji od polja 100/100cm.
- veličine otvora: 3.5x3.5cm
- visina gazišta: 2.5cm
- debljina flaha: 0.3cm
Rešetka se oslanja na čeličnu potkonstrukciju koja se pričvršćuje bočno na zid i u pod, pomoću vijaka.
Prije početka radova, izvođač je dužan izraditi sve radioničke nacrte i uzorke predočiti projektantu na odobrenje! Sve navedene mjere kontrolirati u naravi!
Svi čelični elementi su izrađeni od pocinčanog čelika.
Obračun po kompletu izrađenog stubišta.
|  |  |  | kmpl | 1 |  | 0
B. | 2. | 2.3. | Ruhohvat stepenica za podrum
Izrada, transport i montaža ruhohvata od čelika, dimenzije 40x20mm, duljine 150cm.
Ruhohvat se preko nosača koji se vare sa njegove donje strane pričvršćuje u bočni zidani zid.
Prije početka radova, izvođač je dužan izraditi sve radioničke nacrte i uzorke predočiti projektantu na odobrenje! Sve navedene mjere kontrolirati u naravi!
Svi čelični elementi su izrađeni od pocinčanog čelika.
Čelične dijelove ograde zaštiti i završno obraditi u boji prašnolakirano s efektom (kovano željezo) prema izboru projektanta u cijeni stavke.
Obračun po kompletu rukohvata.
|  |  |  | kmpl | 1 |  | 0
B. | 2. | 2. | Bravarija - ukupno |  |  |  | 0
B. | 2. |  | BRAVARSKI RADOVI - ukupno |  |  |  | 0

## OUT_B3
UVJETI UZ TROŠKOVNIK GRAĐEVINSKO OBRTNIČKIH RADOVA
SUHOMONTAŽNI RADOVI
GIPSKARTONSKI RADOVI
Prilikom izvedbe radova izvođač je dužan koristiti kvalitetan materijal uz predočenje odgovarajućih certifikata o kvaliteti materijala. U slučaju sumnjive kvalitete izvedenih radova izvođač je dužan pribaviti dokaze o kvaliteti izvedenog posla i to od ovlaštene orgnizaciije, a na vlastiti teret. Prilikom izvedbe radova obavezno je pridržavati se važećih propisa u građevinarstvu kao i HR normi:
ovjes spuštenog stropa - HRN B.C1.035
kvaliteta ploča spuštenog stropa - HRN B.C1.040.
Gipskartonski radovi moraju se izvesti solidno i strucno prema važežim propisima i pravilima dobrog zanata.
Gipsarski radovi obuhvaćaju izradu laganih montažnih i montažno-demontažnih stropova, izradu pregradnih stijena i plivajućih podova od građevinskih ploča kojima je glavna komponenta gips.
Gips vlaknaste ploče sastoje se od gipsa debljine 9, 12.5, 15 mm, obostrano zaštićenog / armiranog kartonom. Izvode se kao: - standardne - za suhe prostore, - vlagootporne - za vlažne prostore, - vatrootporne - za obloge kamina i formiranje vatrobranih zidova. Proizvode se u dimenzijama 122 x 244 do 366 cm, te se postavom na metalnu pocinčanu konstrukciju i adekvatnom obradom spojeva (posebnim kitovima i ljepilima) dadu formirati u kompaktne pune glatke plohe. Proizvode se i akustičke perforirane ploče koje se montiraju i obrađuju (rubovi) kao glatke.
U cijenu gipsarskih radova ulazi i fugiranje i gletanje i gips vlaknaste ploče su po završetku radova potpuno spremne za ličenje bez potrebe za ličilačkom pripremom zida. Vezu sa žbukom potrebno je obraditi posebnim elastičnim kitovima da se spriječi pucanje. Obračun prema površini i opsegu ako se radi o spoju sa žbukom ili bilo kojim različitim materijalom.
Sve radove treba izvesti prema nacrtima, opisima troškovnika, postojećim tehničkim propisima, te uputama projektanta i ovlaštenog predstavnika investitora.
Upotrebljeni glavni i pomoćni materijal u svemu treba odgovarati postojećim uzorcima i propisima.
Prije početka radova izvođač je dužan sve kote kontrolirati u naravi i za odstupanja obavijestiti investitora odnosno projektanta putem građevinskog dnevnika. Sa radom se započinje kada su svi ostali radovi (instalacije, elektrika, voda, grijanje, ventilacija, kao i svi ostali radovi vezani uz spušteni strop) gotovi.
Izvođač je dužan izraditi radioničke nacrte koje, prije izvedbe, dostavlja na ovjeru projektantu.
Izvođač treba upotrebiti materijal koji u svemu odgovara uzorku što ga odabere projektant (od uzoraka predloženih od strane izvođača).
Ovjes spuštenog stropa izvršiti upucavanjem u armirano-betonsku konstrukciju stropa. Na mjestima gdje ovjes treba pričvrstiti u drugu vrstu podloge (drveni strop ili sl.) izvođač je dužan jediničnom cijenom ponuditi i obuhvatiti eventualno potrebnu konstrukciju kao što je drveni roštilj ili sl. Osim vrijednosti jedinične cijene troškovnika za kompletno dovršen i funkcionalno osposobljen strop, troškovi za više radnje neće biti priznati.
Sve vrste radnih skela, bez obzira na visinu, ukalkulirati u jedinične cijene stavki. Potkonstrukciju dimenzionirati za nošenje ugradbenih rasvjetnih tijela. Revizije, otvori za rešetke i instalacije uključeni u cijeni.Prilikom izvedbe u svemu se pridržavati uputa proizvođača upotrebljenih materijala.
Garantni rok za izvedene radove teče od obavljenog pregleda odnosno primopredaje objekta.
Za izvedbu gipskartonskih obloga zidova i stropova te spuštenih stropova upotrijebit će se sistem Knauf ili odgovarajući.
a) gips Kod izvedbe upotrijebiti gipskartonske ploče, debljine prema projektu (1,25 cm i 1,5 cm) obične, vatrootporne i vodootporne. Izbor ornamentike ploča izvršit će projektant. Proizvod mora zadovoljiti standarde propisane za tu vrstu proizvoda. Kod izvedbe, izvođač se mora pridržavati uputa proizvođača odabranog stropa.
b)čelik Od čelika je izvedena sva potkonstrukcija, čelične sajle, naprava za reguliranje visine ovjesa i sl.. Sav pribor je zaštićen vrućim cinčanjem i mora zadovoljavati propisanu kvalitetu. Sve prema detaljima projekta i proizvođača. Svi učvrsni elementi, kao što su vijci i čavli, pocinčani su ili fosforizirani. Lim za profile debljine je od min. 0,6 mm.
c)ispuna
Po potrebi ispuna pregrada, zidova, stropova mineralnom vunom tipa Tervol te zaštita PE folijom ili Alu folijom.
Ako nije drugačije navedeno, površine se izrađuju do stanja koje je pogodno za bojanje ili tapeciranje, bez temeljnog premaza. Radovi za prilagodbu na instalacijske i ugradbene dijelove, koji su ugrađeni prije oblaganja, posebno se ne obračunavaju.
OBRAČUN
U cijenu stavke uključeno je izrezivanje svih potrebnih otvora za rasvjetna tijela, instalacija, potkonstrukcije i sl. te odgovarajuće revizije uspuštenm stropu I zidu. Revizije su uključene u cjenu bez obzira na veličinu i tip, tipski ili izveden iz gipskartonskih ploča s rubomkao I revizije sa zahtjevima za zaštitu od požara.
Obračun se vrši prema stvarno izvedenoj površini pregradnog zida, odnosno obloge, sa odbijanjem cjelokupnih površina otvora. Ukoliko se špalete oblažu gipskartonskim pločama, one se posebno obračunavaju po m1, kod otvora za vrata s punim stolarskim opšavom špalete se ne obračunavaju. Postavljanje knauf pojačanja dovratnika i izrada obloge sa Knauf - pločama posebno se zaračunava. Obračun radova vrši se prema m2 izvedenog stropa ili zida. Otvori za rasvjetna tijela izvode se bez posebne naplate, ali se površine rasvjetnih tijela ne odbijaju. U cijenu je uključena visina ovjesa do 1 m, a za veću visinu izvođač ima pravo tražiti razliku u cijeni, ako nije bilo navedeno u stavci.
Jedinična cijena sadrži gotovu, izvedenu i montiranu stavku GK radova sa:
_ svim materijalom, radom u radionici i montažom na gradilištu;
_ svim potrebnim radnim skelama za montažu;
_ svim zakonskim obavezama, mjerama zaštite na radu kao i pripremno-završnim radovima.
U cijenu je uključeno: - nabava i doprema svog potrebnog materijala i njegovo uskladištenje na objektu, - dilatacijske spojevi u slučajevima prema preporuci proizvođača,ulaze u jediničnu cijenu - bandažiranje spojeva GK ploča masom za reške i završno gletan - rad na montaži i gradilišnom transportu, - svo potrebno prilagođavanje elemenata na objektu, - zastoji radi polaganja instalacija, - troškovi lakih pokretnih skela do visine 4m, - troškovi pogonske energije za alate, - troškovi zaštite na radu, - troškovi potrebnih atesta.
OVI OPĆI UVJETI SASTAVNI SU I NEODVOJIVI DIO OVOG TROŠKOVNIKA, A MJENJAJU SE I NADOPUNJUJU POJEDINIM STAVKAMA TROŠKOVNIKA.

## B3_GIPSKARTONSKI
GRAĐEVINA:
|  |  | TROŠKOVNIK |  |  |  | Rekonstrukcija g.p.n.–u.z.3.s.u Poduzetnički
|  |  | građevinskih i obrtničkih radova |  |  |  | inkubator SMŽ., I.Novska, kč.br.1067/8, k.o.Novska
B.9. OBRTNIČKI RADOVI - GIPSKARTONSKI RADOVI
red.br. |  |  | OPIS RADA | jed. | količina | jed. cijena | ukupno | napomene
Za sve ugradnje vrata koja se montiraju preko nosivog slijepog dovratnika, koji je dio stavke vrata, potrebno je u stavkama zidova uključiti zastoj rada za montažu slijepca u vrijeme montiranja konstrukcije zida.
U cijenu stavki uključeni su svi zastoji u radu za montažu instalacija u vrijeme montiranja konstrukcije zida te svi potrebni prodori za instalacije!
U cijenu stavki uključiti zapunjavanje akrilnim kitom sve fuge na lomovima ravnina zidova i u kontaktu sa zidovima drugih materijala. Područje dodira GK obloge sa bočnim građ. elementima, a koji nisu od gipsa, odnosno izvedba spoja prema pravilima struke.
Radne skele za sve visine radova uključene u cijeni stavke. Obračun prema stavno izvedenoj površini uz odbijanje svih otvora.
Obloge
B. | 3. | 1 | Dobava materijala i izrada zidne obloge vanjskih zidova, sa unutarnje strane gipskartonskim pločama.
Sloj VZ1, VZ5, VZ6
Konstrukcija se sastoji od:
- jednostruka potkonstrukcija od pocinčanih čeličnih UW i CW profila širine 100 mm s osnim razmakom CW profila 62,5 cm - ispuna međuprostora izolacijskim slojem od meke mineralne vune (30kg/m3), debljine 10cm
- PE folija
- jednostruka obloga od gipskartonskih ploča (1x1.25cm)
Izrada zida i spojeva prema tehnologiji i uputama proizvođača.
Bandažiranje i gletanje spojeva u razredu kvalitete K2 s obaveznim zapunjavanjem spojeva ploča, te svi otvori i sva izrezivanja.
U stavku uljučena i izrada špalete oko otvora u vanjskom zidu. Špalete se izvode sa potkonstruckijom od 2cm, PE folijom, ispunom mineralnom vunom 2cm, te jednostrukom gipskartonskom pločom 1x1,25cm.
Pretpostavljena širina opšava do 40cm.
Obračun po m2 izvedene površine sa svim ojačanjima i slično.
|  | a | zid | m2 | 150.15 |  | 0
|  | b | špalete | m2 | 21.3 |  | 0
B. | 3. | 2 | Dobava materijala i izrada zidne obloge vanjskih zidova, sa unutarnje strane gipskartonskim pločama.
Sloj VZ7
Konstrukcija se sastoji od:
- jednostruka potkonstrukcija od pocinčanih čeličnih UW i CW profila širine 50 mm s osnim razmakom CW profila 62,5 cm - ispuna međuprostora izolacijskim slojem od meke mineralne vune (30kg/m3), debljine 5cm
- PE folija
- jednostruka obloga od gipskartonskih ploča (1x1.25cm)
Izrada zida i spojeva prema tehnologiji i uputama proizvođača.
Bandažiranje i gletanje spojeva u razredu kvalitete K2 s obaveznim zapunjavanjem spojeva ploča, te svi otvori i sva izrezivanja.
U stavku uljučena i izrada špalete oko otvora u vanjskom zidu. Špalete se izvode sa potkonstruckijom od 2cm, PE folijom, ispunom mineralnom vunom 2cm, te jednostrukom gipskartonskom pločom 1x1,25cm.
Obračun po m2 izvedene površine sa svim ojačanjima i slično.
|  |  |  | m2 | 68.32 |  | 0
B. | 3. | 3 | Dobava materijala i izrada opšava krovnih prozora.
Konstrukcija se sastoji od:
- jednostruka potkonstrukcija od pocinčanih čeličnih profila
- obloga od gipskartonskih ploča (1.25cm)
Pretpostavljena širina opšava do 50cm.
Izrada zida i spojeva prema tehnologiji i uputama proizvođača.
Bandažiranje i gletanje spojeva u razredu kvalitete K2 s obaveznim zapunjavanjem spojeva ploča, te svi otvori i sva izrezivanja.
Obračun po m1 izvedene površine sa svim ojačanjima i slično.
|  |  |  | m2 | 24.1 |  | 0
B. | 3. | 4 | Dobava materijala i izrada obloge dijela drvenog krovišta u prostoru stubišta.
Obloga se postavlja na drvenu građu složenog presjeka (grede, stupove, ruke i kosnike) ukupne širine 85 cm, duljina 272, visine do stropa 319cm.
Konstrukcija se sastoji od:
- jednostruka potkonstrukcija od pocinčanih čeličnih profila postavljena između drvene građe koja se oblaže.
- obloga od gipskartonskih ploča (1.25cm)
Ploče se sidre na drvenu građu i na potkonstrukciju od pocinčanih profila postavljenu između drvene građe.
Izrada zida i spojeva prema tehnologiji i uputama proizvođača.
Bandažiranje i gletanje spojeva u razredu kvalitete K2 s obaveznim zapunjavanjem spojeva ploča, te svi otvori i sva izrezivanja.
Obračun po m1 izvedene površine sa svim ojačanjima i slično.
|  |  |  | m2 | 11.7 |  | 0
Pregradni zidovi
B. | 3. | 5 | Dobava materijala i izrada parapetnog pregradnog zida gipskartonskim pločama.
Visina parapeta 110cm.
Konstrukcija se sastoji od:
- dvostruka obloga od gipskartonskih ploča (2x1.25cm)
- jednostruka potkonstrukcija od pocinčanih čeličnih UW i CW profila širine 50 mm s osnim razmakom CW profila 62,5 cm i - ispuna međuprostora izolacijskim slojem od meke mineralne vune (30kg/m3), debljine 5 cm.
- dvostruka obloga od gipskartonskih ploča (2x1.25cm)
Izrada zida i spojeva prema tehnologiji i uputama proizvođača.
Bandažiranje i gletanje spojeva u razredu kvalitete K2 s obaveznim zapunjavanjem spojeva ploča, te svi otvori i sva izrezivanja.
Sastavni dio stavke je izrada špaleta otvora.
Obračun po m2 izvedene površine sa svim ojačanjima i slično.
|  |  |  | m2 | 2.6 |  | 0
B. | 3. | 6 | Dobava materijala i izrada pregradnog zida gipskartonskim pločama.
Sloj RZ3
Konstrukcija se sastoji od:
- dvostruka obloga od gipskartonskih ploča (2x1.25cm)
- jednostruka potkonstrukcija od pocinčanih čeličnih UW i CW profila širine 75 mm s osnim razmakom CW profila 62,5 cm i - ispuna međuprostora izolacijskim slojem od meke mineralne vune (30kg/m3), debljine 6 cm.
- dvostruka obloga od gipskartonskih ploča (2x1.25cm)
Izrada zida i spojeva prema tehnologiji i uputama proizvođača.
Bandažiranje i gletanje spojeva u razredu kvalitete K2 s obaveznim zapunjavanjem spojeva ploča, te svi otvori i sva izrezivanja.
Sastavni dio stavke je izrada špaleta otvora.
Obračun po m2 izvedene površine sa svim ojačanjima i slično.
|  |  |  | m2 | 42.06 |  | 0
B. | 3. | 7 | Dobava materijala i izrada pregradnog zida gipskartonskim pločama.
Sloj RZ6
Konstrukcija se sastoji od:
- dvostruka obloga od gipskartonskih ploča (2x1.25cm)
- jednostruka potkonstrukcija od pocinčanih čeličnih UW i CW profila širine 50 mm s osnim razmakom CW profila 62,5 cm, - zračni prostor širine 5 - 20cm (ovisno o postojećim zidovima uz koje se pregradni zid izvodi) - jednostruka potkonstrukcija od pocinčanih čeličnih UW i CW profila širine 50 mm s osnim razmakom CW profila 62,5 cm,
- dvostruka obloga od gipskartonskih ploča (2x1.25cm)
Izrada zida i spojeva prema tehnologiji i uputama proizvođača.
Bandažiranje i gletanje spojeva u razredu kvalitete K2 s obaveznim zapunjavanjem spojeva ploča, te svi otvori i sva izrezivanja.
Sastavni dio stavke je izrada špaleta otvora.
Obračun po m2 izvedene površine sa svim ojačanjima i slično.
|  |  |  | m2 | 59 |  | 0
B. | 3. | 8 | Dobava materijala i izrada pregradnog zida u sanitarnim prostorima gipskartonskim pločama
Sloj RZ4
Konstrukcija se sastoji od:
- dvostruka obloga od impregniranih gipskartonskih ploča (2x1.25cm)
- PE folija (1000 kg/m3)
- jednostruka potkonstrukcija od pocinčanih čeličnih UW i CW profila širine 75 mm s osnim razmakom CW profila 62,5 cm i - ispuna međuprostora izolacijskim slojem od meke mineralne vune (30kg/m3), debljine 6 cm.
- dvostruka obloga od gipskartonskih ploča (2x1.25cm)
Izrada zida i spojeva prema tehnologiji i uputama proizvođača.
Bandažiranje i gletanje spojeva u razredu kvalitete K2 s obaveznim zapunjavanjem spojeva ploča, te svi otvori i sva izrezivanja.
Sastavni dio stavke je izrada špaleta otvora.
U cijenu uključen premaz impregnacijom za gipskartonske ploče prije polaganja keramike.
Obračun po m2 izvedene površine sa svim ojačanjima i slično.
|  |  |  | m2 | 6.8 |  | 0
B. | 3. | 9 | Dobava materijala i izrada protupožarnog pregradnog zida
Sloj RZ5
Konstrukcija se sastoji od:
- dvostruka obloga od protupožarnih gipskartonskih ploča (2x1.25cm)
- PE folija (1000 kg/m3)
- jednostruka potkonstrukcija od pocinčanih čeličnih UW i CW profila širine 75 mm s osnim razmakom CW profila 62,5 cm i - ispuna međuprostora izolacijskim slojem od meke mineralne vune (30kg/m3), debljine 6 cm.
- dvostruka obloga od protupožarnih gipskartonskih ploča (2x1.25cm)
Izrada zida i spojeva prema tehnologiji i uputama proizvođača.
Bandažiranje i gletanje spojeva u razredu kvalitete K2 s obaveznim zapunjavanjem spojeva ploča, te svi otvori i sva izrezivanja.
Sastavni dio stavke je izrada špaleta otvora.
U cijenu uključen premaz impregnacijom za gipskartonske ploče prije polaganja keramike.
Obračun po m2 izvedene površine sa svim ojačanjima i slično.
|  |  |  | m2 | 42.95 |  | 0
Stropne obloge i spušteni stropovi
B. | 3. | 10 | Dobava materijala i izrada spuštenog stropa gipskartonskim pločama kao stropne obloge
Sloj M1, M2, M3 I M4
Konstrukcija se sastoji od:
- potkonstrukcija od pocinčanih čeličnih profila
- jednostruka obloga od gipskartonskih ploča (1.25cm)
Izrada stropa i spojeva prema tehnologiji i uputama proizvođača.
Bandažiranje i gletanje spojeva u razredu kvalitete K2 s obaveznim zapunjavanjem spojeva ploča, te svi otvori i sva izrezivanja.
Sastavni dio stavke je i revizijski otvor dimenzija 60x60 cm. Pozicija otvora prema nacrtima i u dogovoru sa projektantom.
Obračun po m2 izvedene površine sa svim ojačanjima i slično.
|  | a | strop | m2 | 291.6 |  | 0
|  | b | revizijski otvor 60/60 | kom | 4 |  | 0
B. | 3. | 11 | Dobava materijala i izrada spuštenog stropa u sanitanim prostorima gipskartonskim pločama kao stropne obloge
Sloj M3, M4
Konstrukcija se sastoji od:
- potkonstrukcija od pocinčanih čeličnih profila
- jednostruka obloga od impregniranih gipskartonskih ploča (1.25cm)
Izrada stropa i spojeva prema tehnologiji i uputama proizvođača.
Bandažiranje i gletanje spojeva u razredu kvalitete K2 s obaveznim zapunjavanjem spojeva ploča, te svi otvori i sva izrezivanja.
Sastavni dio stavke je i revizijski otvor dimenzija 60x60 cm. Pozicija otvora prema nacrtima i u dogovoru sa projektantom.
Obračun po m2 izvedene površine sa svim ojačanjima i slično.
|  | a | strop | m2 | 13.3 |  | 0
|  | b | revizijski otvor 60/60 | kom | 4 |  | 0
B. | 3. | 12 | Dobava materijala i izrada spuštenog stropa kosog krova gipskartonskim pločama.
Visina ovješenja od 10 cm (do podgleda drvenih rogova krovišta).
Konstrukcija se sastoji od:
- potkonstrukcija od pocinčanih čeličnih profila, pričvršćena elementima za direktni ovjes
- ispuna međuprostora izolacijskim slojem od meke mineralne vune (30kg/m3), debljine 10 cm.
- PE folija
- jednostruka obloga od gipskartonskih ploča (1.25cm)
Izrada stropa i spojeva prema tehnologiji i uputama proizvođača.
Bandažiranje i gletanje spojeva u razredu kvalitete K2 s obaveznim zapunjavanjem spojeva ploča, te svi otvori i sva izrezivanja.
Sastavni dio stavke je i revizijski otvor dimenzija 60x60 cm. Pozicija otvora prema nacrtima i u dogovoru sa projektantom.
Obračun po m2 izvedene površine sa svim ojačanjima i slično.
|  | a | strop | m2 | 243.6 |  | 0
|  | b | revizijski otvor 60/60 | kom | 12 |  | 0
B. | 3. | 4 | Dobava i postavljanje pojačanih UA profila za montažu vrata i uređaja u pregradnim zidovima.
|  |  |  | m1 | 77.1 |  | 0
B. | 3. |  | GIPSKARTONSKI RADOVI - ukupno |  |  |  | 0

## OUT_B4
UVJETI UZ TROŠKOVNIK GRAĐEVINSKO OBRTNIČKIH RADOVA
LIMARSKI RADOVI
OPĆI UVJETI
Pri izvedbi limarskih radova Izvođač je dužan pridržavati se svih uvjeta i opisa u Troškovniku, kao i važećih propisa i to posebno:
Pravilnik o tehničkim mjerama i uvjetima za izvedbu zgrada (Sl. br.: 17/70),
Pravilnik o tehničkim normativima za projektiranje i izvođenje radova u građevinarstvu, (Sl. br.: 21/90),
Pravilnik o tehničkim mjerama i uvjetima za nagibe krovnih ravnina, (Sl. br.: 26/69),
Posebna uputstva Proizvođača upotrebljenih materijala,
Tehnički uvjeti za izvođenje limarskih radova, opšivanje vanjskih dijelova zgrada,
Pravilnik o zaštiti na radu za građevinarstvo, (Sl. br.: 42/68 I 45/68), Radovi na krovovima, čl. 118-120,
Zakon o zaštiti na radu (NN 71/14, 118/14)
Limarske radove vezane za pokrov i izolaterske radove obavezno izvoditi paralelno. Ispod lima uvijek treba postavljati traku bitumenke ljepenke br. 80 da se izbjegnu galvanski procesi s drugim metalima. Hidroizolacijske trake treba s limenim opšavaom povezivati prema detalju i pomoću spojnih sredstava, a sve ovisno o tipu uporabljene hidroizolacije.
Limarski radovi obuhvaćaju sve vrste pokrivanja i opšivanja limom, kao i izradu i montažu žljebova, vertikalnih odvodnih cijevi i ventilacionih cijevi.
U principu se ne smije upotrijebiti više vrsta limova na istom elementu, a ako se iznimno upotrijebi, onda spojeve treba na pogodan način izolirati (premaz, izolacione trake i sl.) kako nebi došlo do pojave galvanskog elekriciteta.
Sve limarske radove izvesti točno prema opisu u troškovniku, tamo gdje je to projektom predviđeno. Materijali moraju zadovoljavati odgovarajuće propise i standarde. Svi ostali materijali, koji nisu obuhvaćeni standardima, moraju imati ateste od za to ovlaštenih organizacija.
Ako je opis koje stavke Izvođaču nejasan treba pravovremeno prije predaje ponude tražiti objašnjenje od Projektanta. Eventualne izmjene materijala, detalja, te načina izvedbe tokom gradnje, moraju se izvršiti isključivo pismenim dogovorom sa Projektantom i Nadzornim inženjerom. Sve više radnje koje neće biti na taj način utvrđivane, neće se priznati u obačun.
Ukoliko se traži stavkom troškovnika pokrov materijalom koji nije obuhvaćen propisima, ima se u svemu izvesti prema uputama proizvođača, te s garancijom i certifikatima od za to ovlaštenih ustanova.
Mogu se upotrebljavati pocinčani, bakreni, olovni, cinkotit, čelični i aluminijski limovi.
MATERIJALI:
Materijali za limarske radove u pogledu kakvoće mora odgovarati slijedećim standardima:
- HRN EN 10142:2000 - pocinčani lim,
- HRN EN 10147:2000 - pocinčani lim i trake iz konstrukcijskih čelika,
- HRN EN 10051:2003 - čelični lim,
- HRN EN 10029:2000 - čelični lim, debljine 3 i više mm,
- HRN EN 10048:2003 - čelične trake,
- HRN EN 1173:2002 - bakar i bakrene legure - oznake stanja,
- HRN EN 1412:2002 - bakar i bakrene legure - sustav označavanja,
- HRN EN 1655:2002 - bakar i bakrene legure - izjava o sukladnosti,
- HRN C.E4.040 - olovni lim,
- HRN EN 573-3:2003 - aluminij i aluminijske legure,
- HRN EN 1386:2001 - aluminijski lim,
Odvodnja:
- HRN EN 12056-3:2005 - gravitacijski odvodni sustavi u zgradama - 3. dio: krovna odvodnja,
- HRN EN 612:2008 - limeni oluci i odvodne cijevi za kišnicu s preklopnim spojem,
Ako troškovnikom nije označena debljina lima, tada se mora upotrebljavati bakreni lim najmanje debljine 0,6 mm, cinčani lim 0,55 mm, aluminijski lim 0,7 i olovni lim 1,5 mm.
Svi ostali materijali koji nisu obuhvaćeni standardima moraju imati ateste od za to ovlaštene ustanove.
Pomoćni i vezivni materijali kalaj, zakovice, zavrtnji i drugo moraju odgovarati odredbama HR normi.
IZVEDBA:
Izvođač radova dužan je prije izrade limarije uzeti sve mjere u naravi, također je dužan prije početka montaže ispitati sve dijelove konstrukcije na kojoj se izvode limarski radovi i ako uoči određene nepravilnosti mora upozoriti Nadzornog inženjera i tražiti otklanjanje nepravilnosti, a u slučaju da to ne učini svi eventualni naknadni popravci idu na teret Izvođača limarskih radova.
Pričvršćenje lima izvodi se mehaničkim alatima, vijcima, plastičnim čepovima i druhim nosačima (trakama).
Mekani limovi spajaju se utorenjem ili lemljenjem, a srednje tvrdi limovi utorenjem ili zakivanjem i lemljenjem.
Pričvršćenje lima vrši se mehaničkim alatima, vijcima, plastičnim čepovima i drugim nosačima (trakama).
Limarija mora biti odvojena od površine betona i žbuke bitumenskom ljepenkom ili polietilenskom folijom, što je uključeno u jediničnoj cijeni, ako nije drugačije označeno troškovnikom.
Ukoliko se traži stavkom Troškovnika pokrov materijalom koji nije obuhvaćen propisima, ima se u svemu izvesti prema uputama Proizvođača, te s garancijom i certifikatima od za to ovlaštenih ustanova.
Ispod svih opšava treba položiti sloj krovne ljepenke, ukoliko je u stavci Troškovnika tako naznačeno.
Način izvedbe i ugradbe te obračun u svemu prema postojećim normama za izvođenje završnih radova u građevinarstvu.
Sve radove treba izvesti stručno i solidno, prema tehničkim propisima i uzancama zanata. Izvoditelj je dužan na zahtjev investitora ili nadzornog inženjera predočiti uzorke i prospekte za pojedine materijale. Nestandardiziran materijal mora imati atest o kvaliteti izdan od organizacije ovlaštene za izdavanje atesta. Izvoditelj je također dužan da za svaku stavku izradi detaljan crtež i ovjeri ga kod projektanta i nadzornog inženjera.
Različite vrste metala, koje se uslijed elektrolitskih pojava međusobno razaraju, ne smiju se izravno dodirivati. Sve željezne dijelove koji dolaze u dodir sa pocinčanim limom treba preličiti asfaltnim lakom ili odgovarajućim sredstvom. Kod polaganja lima na masivne podloge, potrebno je podloge prije oblaganja obložiti slojem krovne ljepenke br 120 radi sprečavanja štetnih kemijskih utjecaja na lim.
Sva se učvršćenja i povezivanja limova moraju izvesti tako da konstrukcija bude osigurana od nevremena, atmosferilija i prodora vode u objekt, i da pojedini dijelovi mogu nesmetano raditi kod temperaturnih promjena bez štete od ispravnosti konstrukcije.
Za učvršćivanje (kuke, zakovice, jahači, čavli, vijci i sl) treba primjeniti: - za pocinčani lim - dobro pocinčana spojna sredstva, - za bakreni lim - bakrena spojna sredstva,
Ispod lima koji se postavlja na beton, drvo ili žbuku treba postaviti sloj bitumenske ljepenke, čija su dobava i postava uključene u jediničnu cijenu.
Stojeći spojevi izvedeni po priklonici moraju biti dvostruki tj. sa dva prijevoja visine minimalno 25 mm. Spojevi paralelni sa strehom moraju biti dvostruko savijeni i položeni.
Kod bakrenih limova nije dozvoljeno lemljenje.
Trapezni lim za pokrivanje od pocinčanog lima minimalne debljine 0,7 mm. Preklop mora biti minimalno 50 mm.
Veće krovne uvale moraju se pokrivati kao krovovi. Kod dužina preko 4 m, moraju se izvesti 100 mm široki preklopi.
Probijanja u metalnom pokrivaču (učvršćivanje dimnjaka, cijevi kupola itd.) moraju biti posebno pažljivo izvedena kod pocinčanog lima pomoću lemljenja, a kod bakrenog pomoću dvostruko položenog ruba vezanog vodonepropusno sa pokrovom.
OBRAČUN:
Obračun termoizolaterskih radova vrši se po metru kvadratnom [m2], po metru dužnom [m1] izvedenog rada ili komadu [kom], a sve ovisno o vrsti rada koji se obračunava.
Kod vrste rada koja se obračunava po metru dužnom [m1], obavezno navesti razvijenu širinu elementa [r.š.] koji se obračunava.
Izmjere je potrebno izvršiti na gradilištu, nakon izvedbe, obračunato prema građevinskim normama.
Jedinična cijena termoizolacijskih radova sadrži:
- dobavu kompletnog materijala, uključivo sa dopremom na gradilište, uskladištenjem, te donosom na mjesto ugradbe;
- sav rad na gradnji i u radioni;
- dobavu i održavanje potrebnog alata, skela, dizala, užadi, ljestava, zaštitnih dasaka i sl;
- izmjere potrebne za izvedbu i obračun;
- osvjetljavanje, čišćenje i grijanje prostorija za boravak, te sanitarije za radnike;
- zaštitu izvedenih radova do primopredaje;
- označavanje mjesta za štemanje;
- ugradbu u zid obujmica, u pod slivnika i slično;
- dobavu i ugradbu pakni, odnosno ugradbu limarije upucavanjem;
- čišćenje i miniziranje željeznih dijelova;
- dobavu i polaganje podložne ljepenke;
- pocinčavanje čeličnih elemenata;
- isporuku drvenih letvi kod metalnih krovova;
- poduzimanje mjera po HTZ i drugim postojećim propisima;
- dovođenje vode i struje od priključaka na gradilištu do mjesta potrošnje;
- isporuku pogonskog materijala;
- odstranjivanje otpadaka i smeća od vlastitih radova sa krova, žljebova i odvodnih cijevi;
- popravak štete učinjene nepažnjom pri radu na svojim ili tuđim radovima.
- naknada za kompletni rad (izrada i montaža)
- materijal
- svi vanjski i unutarnji, horizontalni i vertikalni transporti
- premazivanja asfalt lakom, podlaganje krovne ljepenke
- sav sitni i spojni materijal i materijal za učvršćenje (kuke, plosna željeza, žica za učvršćenje, vijci, zakovice i sl.)
OVI OPĆI UVJETI SASTAVNI SU I NEODVOJIVI DIO OVOG TROŠKOVNIKA, A MJENJAJU SE I NADOPUNJUJU POJEDINIM STAVKAMA TROŠKOVNIKA.

## B4_LIM
GRAĐEVINA:
|  |  | TROŠKOVNIK |  |  |  | Rekonstrukcija g.p.n.–u.z.3.s.u Poduzetnički
|  |  | građevinskih i obrtničkih radova |  |  |  | inkubator SMŽ., I.Novska, kč.br.1067/8, k.o.Novska
B.9. OBRTNIČKI RADOVI - LIMARSKI RADOVI
red.br. |  |  | OPIS RADA | jed. | količina | jed. cijena | ukupno | napomene
Napomene:
Boja i ton limova po odabiru projektanta i investitora na osnovu predočenih uzoraka i ton karti.
Sva učvršćenja, spojni elementi, brtvene trake, kitanje, razdvajajuće folije ili premazi i sl. moraju se izvesti prema pravilima zanata i ulaze u cijenu stavke.
Izvoditelj limarskih radova prije same izrade treba predočiti detalje istih koje će odobriti nadzorni inženjer, a izvoditelj na te iste dati garanciju u zakonskom roku.
B. | 4. | 1 | Izrada, transport i montaža klupčica na prozorima, od pocinčanog plastificiranog lima, debljine 0,60mm, prema detalju iz projekta. Boja prema odabiru projektanta. U cijeni uključen sav potreban spojni i montažni pribor. Klupčice izvesti bez vidljivih spojnih elemenata.
Montaža se vrši od strane ovlaštenog izvođača. Obračun po m1.
|  | a | Razvijena širina lima do 10cm (donji rub prozora) | m1 | 19.2 |  | 0
|  | b | Razvijena širina lima do 10cm (gornji rub prozora) | m1 | 26.6 |  | 0
B. | 4. | 2 | Izrada, transport i montaža limenog okapa na vijencima istočnog pročelja, od pocinčanog plastificiranog lima, debljine 0,60mm, prema detalju iz projekta. Boja prema odabiru projektanta. U cijeni uključen sav potreban spojni i montažni pribor. Klupčice izvesti bez vidljivih spojnih elemenata.
Montaža se vrši od strane ovlaštenog izvođača. Obračun po m1.
|  |  | Razvijena širina lima do 26cm | m1 | 53.35 |  | 0
B. | 4. | 2 | Dobava, transport i ugradnja opšava dimnjaka, proboja odzračnika i ostalih instalacija na krovu.
Izrađeni od čeličnog pocinčanog plastificiranog lima debljine d= 0,60mm.
Boja i ton prema odobrenju projektanta.
Jedinična cijena uključuje sav potreban pribor za pričvršćenje te rad.
Montaža se vrši od strane ovlaštenog izvođača. Obračun po m1.
|  |  | razvijena širina lima do 40 cm | m1 | 6.3 |  | 0
B. | 4. | 3 | Dobava, izrada i montaža horizontalnog polukružnog žlijeba izrađenog od čeličnog pocinčanog lima debljine 0,60 mm. Postavlja se na kuke koje se pričvršćuju na konstrukciju. Pad žlijeba prema olučnoj vertikali.
Boja i ton prema odobrenju projektanta.
Jedinična cijena uključuje sav potreban pribor za brtvenje i pričvršćenje, kuke, naveden žlijeb, okap, mušnu mrežicu i pripadajući opšav te rad.
U cijenu je uključen sav pričvrsni materijal. rad izvesti prema pravilima struke.
Montaža se vrši od strane ovlaštenog izvođača. Obračun po m1 kompletno izvedenog žlijeba.
|  |  | Promjer oluka 200mm. | m1 | 38.2 |  | 0
B. | 4. | 4 | Dobava, izrada i montaža vertikalnog oluka okruglog presjeka izrađenog od čeličnog pocinčanog lima debljine d= 0,60 mm uključivo dobava i pričvršćenje ogrlicama.
Boja i ton prema odobrenju projektanta.
Uključivo obujmice, spoj na žljeb, izrada koljena, te sav potreban pričvrsni materijal i rad.
Montaža se vrši od strane ovlaštenog izvođača. Obračun po m1 kompletno izvedenog oluka.
|  |  | Ø 120 mm | m1 | 39 |  | 0
B. | 4. |  | LIMARSKI RADOVI - ukupno |  |  |  | 0

## OUT_B5
UVJETI UZ TROŠKOVNIK GRAĐEVINSKO OBRTNIČKIH RADOVA
KERAMIČARSKI RADOVI
Sve keramičarske radove treba izvesti prema nacrtima, opisima troškovnika, postojećim tehničkim Propisima, te uputama projektanta i nadzornog inžinjera. U cijenu za svaju pojedinu vrstu rada uključiti sav osnovni i pomoćni materijal, lagane skele, rastur materijala, neminovne otpatke, transport do gradilišta i na gradilištu, troškove izrade, te uklanjanje nečistoća nastalih tokom rada, kao i odvoz sveg pratećeg suvišnog Materijala i smeća (ambalaže). Izvođač treba upotrijebiti materijal, koji u svemu (vrsti, boji i kvaliteti) odgovara uzorku, što ga odabere projektant od uzoraka predloženih po izvođaču.
Kao vezni materijal za opločenje podova upotrijebiti će se odgovarajuće ljepilo za pločice (keramika, gres i sl.). Za opločenje zidova od opeke upotrijebiti građevinsko ljepilo za keramičke (ili ovisno o vrsti) pločice. Za ljepilo je potrebna cementna glazura na podu, betonski zid u glatkoj oplati ili gruba žbuka na zidu. Spojnice fugirati silikonskim fugirnim masama radi zadovoljenja viših propisa održavanja, neovisno o opisu u stavci. Prije početka radova izvođač je dužan ustanoviti kvalitetu podloge na kojoj se izvode keramičarski radovi, a ako ona nije dobra, mora o tome obavijestiti naručioca radova, kako bi se podloga mogla na vrijeme popraviti i pripremiti za izvedbu keramičarskih radova.
Prije polaganja pločica, zid treba dobro očistiti, da se postigne čvrsta veza opločenja sa zidom, da pločice kasnije ne otpadaju. Sav prostor između pločica i zida treba biti potpuno ispunjen i zaliven veznim materijalom. Ako neke pločice imaju veću dimenziju, treba ih obrusiti, ako su manje od propisane mjere, ne smiju biti upotrebljene. Naročitu pažnju obratiti na sastave ploha koje se opločuju, na sastavima opločenja sa drugim plohama obrade i opšavima uz otvore, da budu izvedeni potpuno ravni i čisti. Završna opločenja odmah očistiti od nečistoće i veznog sredstva, a u svaku stavku uključeno je i konačno fino čišćenje površine, te fugiranje. Podne ravnine moraju biti potpuno ravne i horizontalne, osim u prostorijama sa podnim odvodima, gdje se izvode minimalni padovi prema tim odvodima. Uz podne rešetke, sifone i uz ostale rubove sve podne pločice ili tavelice moraju biti obrezane na potrebnu mjeru i pravilno obrubljene. Podove na otvorenim površinama izvesti sa dilatacijama, tako da ni u jednom smjeru razmak između njih nije veći od 3 m. Organizaciju svog rada izvođač treba provesti tako da bude u skladu sa operativnim planom, te da ne dođe do zakašnjenja sa vlastitim radovima ili do ometanja u odvijanju radova drugih izvođača. Obračun po površini za opločenja, a po dužini za rubove i bordure.
* Količine iskazane ovim troškovnikom su prema stvarnoj površini gotove obloge pa postotak zbog loma i sl. treba ukalkulirati u jed. cijenu.
* Kod izvedbe zidnog opločenja u jediničnu cijenu pojedine stavke ukalkulirati i brtvljenje silikonskim kitom i fug masom svih fuga, sudara keramičkog opločenja sa dovratnicima, sanitarnim uređajima ili opremom, oblogom druge vrste, unutarnjim spojevima ravnina i sl. Za sve vanjske spojeve obavezno ukalkulirati L aluminijske profile u jedničnu cijenu (i ako nije posebno navedeno u stavci) .
* Za pločice treba predočiti atest.
U cijeni pojedine stavke treba obuhvatiti dobavu i ugradnju materijala - osnovnog i pomoćnog (ako stavkom troškovnika nije drugačije navedeno), sve pripremne i međufaze rada potrebne za korektno dovršenje stavke prema pravilima struke i važećim propisima bez obzira da li je sve to napomenuto u pojedinoj stavci, predočenje uzoraka materijala projektantu, uredno izvedene međusobne spojeve pojedinih stavaka unutar ove grupe radova ili raznovrsnih grupa radova te izvedba u skladu s izvedbenim nacrtima, detaljnim izmjerama na licu mjesta i dodatnoj uputi projektanta, čiščenje po završenom radu.
Kod izvedbe sokla obavezno spoj sokla i podne obloge izvesti vodonepropusno primjenom trajnoelastičnog kita što ulazi u jed. cijenu stavke!
Materijal za izvedbu po boji, vrsti i obradi (špican, greban, poliran, štokan, pjeskaren, fino brušen, paljen) mora biti jednak uzorku što ga odabere projektant. Kamene ploče kojima su kitom i mortom zatvorene rupice i šupljine neće se primiti i ne smiju se ugraditi, osim ako tako nije ugovoreno (travertin). Podovi se moraju nakon polaganja zaštititi gipsanim estrihom, što treba biti sadržano u cijeni, a zaštita će se skinuti neposredno prije završetka gradnje. Sve ostatke (vapno, gips, kit, kamena prašina ili drugi materijal) zabranjeno je bacati u kanalizaciju. Potrebno je također izvršiti sve provjere dužina, širina i visina u naravi i ukazati nadzornom inžinjeru na eventualna odstupanja od projekta, odnosno na probleme prije oblaganja. U cijenu treba uključiti sav osnovni i pomoćni materijal, rastur materijala, transport do gradilišta i na gradilištu, troškove izrade, troškove pomoćnih konstrukcija (skele i dr.), trošak zaštite izvedenog rada, te uklanjanje nečistoća nastalih tokom rada.
Jedinična cijena treba sadržavati: · uzimanje mjere u gradnji, · sav potreban materijal, uključivo vezni, · sav potreban rad, uključivo alat i strojeve, · transportne potrebe materijala, · dovođenje struje, vode i plina od priključka na gradilištu do mjesta korištenja, · davanje traženih uzoraka, · zaštitu izvedenih radova, · čišćenje izrađenih površina, · odvoz otpadaka i šute nakon izvedenih radova, · popravak manjih oštećenja i nećistoča na podlozi, · poduzimanje mjera TZ i drugih postojećih propisa, · popravak štete učinjene nepažnjom pri radu na svojim ili tuđim radovima, · postavu tipskih PVC kutnika na svim otvorenim uglovima, u boji po odabiru projektanta, · keramičku obradu raznih kutija za električne instalacije i sl. na površinama koje se obrađuju.
Izabrana obloga atestira se na: - upijanje vlage, - zapreminsku specifičnu težinu, - poroznost i stupanj gustoće, - postojanost na mraz, protukliznost, - habanje.
Potrebno je također izvršiti sve provjere dužina, širina i visina u naravi i ukazati nadzornom inženjeru na eventualna odstupanja od projekta, odnosno na probleme prije oblaganja.
U cijenu treba uključiti sav osnovni i pomoćni materijal, rastur materijala, transport do gradilišta i na gradilištu, troškove izrade, troškove pomoćnih konstrukcija (skele i dr.), trošak zaštite izvedenog rada, te uklanjanje nečistoća nastalih tokom rada.
KAMENARSKI RADOVI
Pri izvedbi kamenarskih radova obvezatno se pridržavati propisa U.F7.010 - Prirodni kamen - Tehnički uvjeti za oblaganje kamenim pločama. Kamen koji se ugrađuje mora biti potpuno identičan s odabranim uzorkom po boji, kakvoći, strukturi i obradi. Neće se dopuštati ugradba kamena koji po navedenim osobinama odstupa od kakvoće uzorka. Prije početka radova izvoditelj radova dužan je ustanoviti kakvoću podloge na koju postavlja kamen. Ako ona nije pogodna za kvalitetno polaganje kamena mora se o tome pismeno obavijestiti nadzornog inženjera ili naručitelja radova, kako bi se podloga moglana vrijeme popraviti i prirediti za polaganje.
Sav upotrebljeni materijal treba zadovoljavati propise B.B3.100 i U.F6.101. Izvedbeni radovi moraju se zaštititi gipsanim estrihom. Vezni materijal je cementni mort 1:2 ili spone od nehrđajućeg čelika sa zidom, a cementni mort marke M 20 kod podnog popločenja od čistog pijeska bez štetnih sastojaka.
Upotrebljeni kamen mora u potpunosti odgovarati propisima za pojedine elemente i to:
 Ispitivanje postojanosti prirodnog kamena B.B8.013  Ispitivanje čalavosti kamena B.B8.014  Ispitivanje čvrstoće kamena na savijanje B.B8.017  Određivanje volumenske težine, specifične težine, ispunjenosti i poroznosti prirodnog kamena B.B8.032  Mort za zidanje U.M2.010
Sve kamenarske radove treba izvesti prema nacrtima, opisima troškovnika, postojećim tehničkim Propisima, te uputama projektanta i nadzornog inžinjera.
Materijal za izvedbu po boji, vrsti i obradi (špican, greban, poliran, štokan, pjeskaren, fino brušen, paljen) mora biti jednak uzorku što ga odabere projektant. Kamene ploče kojima su kitom i mortom zatvorene rupice i šupljine neće se primiti i ne smiju se ugraditi, osim ako tako nije ugovoreno (travertin). Podovi se moraju nakon polaganja zaštititi gipsanim estrihom, što treba biti sadržano u cijeni, a zaštita će se skinuti neposredno prije završetka gradnje. Sve ostatke (vapno, gips, kit, kamena prašina ili drugi materijal) zabranjeno je bacati u kanalizaciju.
Potrebno je također izvršiti sve provjere dužina, širina i visina u naravi i ukazati nadzornom inženjeru na eventualna odstupanja od projekta, odnosno na probleme prije oblaganja.
Prirodni kamen debljine do 80 mm smatrat će se standardnom dimenzijom (ploče), preko 80 mm smatrat će se specijalnim oblicima (masiv). Debljine ploča i masiva su definirane ovisno o funkciji, očekivanim servisnim opterećenjima, čvrstoći materijala, formatima, načinu polaganja i vrsti podloge.
Izabrani kamen atestira se na: . upijanje vlage, . zapreminsku specifičnu težinu, . poroznost i stupanj gustoće, . postojanost na mraz, . habanje.
Tolerancije mjera koje je potrebno primjeniti na debljine ploča i masiva: a) za debljine do 30 mm - +/- 5% b) debljine veće od 30 mm - +/- 1,5 mm
c) debljine veće od 80 mm - +/- 2,5 mm
d) kod ploča korištenih u kombinaciji kao obloga - debljina na izloženim rubovima +/- 0,25 mm
e) kod masiva korištenih u kombinaciji kao obloga - debljina na izloženim rubovima +/- 0,5 mm
Tolerancije mjera za duljine ploča i masiva: a) do 60 cm duljine - +/- 0,5 mm b) više od 60 cm duljine - +/- 1 mm
U slučaju specifikacije određenih kutova, isti će biti podložni tolerancijama +/- 0,1 %, sa maksimalno 1 mm.
Odstupanja ravnosti površine koje se bruse ili poliraju ne smije biti veća od 0,1 % duljine veće stranice, sa maksimumom od 1 mm.
Prirodna odstupanja u bojama i uzorcima su dozvoljena, uz prethodnu ovjeru uzorka od strane projektanta.
Ploče koje su okrhnute ili nepravilno brušene neće se preuzeti, a ukoliko ih izvođač ugradi morati će ih na vlastiti trošak izmjeniti.
Kod korištenja pješčara i vapnenca, dozvoljene su manje šupljine - prirodne greške u kamenu. Iste se ne popunjavaju, osim uz izričito zahtjevanje projektanta / investitora.
Agregat mora biti mješovite strukture zrna i ispran od štetnih tvari.
Punila za fuge, brtvila i mort koji se koriste ne smiju ni na koji način utjecati na promjenu boje kamena.
Odabrani kamen za vanjsku namjenu mora imati karakteristike potrebne za vanjsku namjenu, otpornost na vanjske utjecaje, atmosferilije i promjenu boje.
Selektivnost materijala mora se izvršiti bez znatnijih odstupanja u boji i građi materijala.
IZVEDBA
Izvođač kamenarskih radova koji izvodi opločenje na gotovu betonsku podlogu ili gotovi zid, mora prije početka radova podlogu pregledati i sve primjedbe u pisanom obliku dostaviti nadzornom inženjeru kako bi se eventualni nedostaci mogli na vrijeme odstraniti.
Nikakav naknadni prigovor neće se uzeti u obzir, već će izvođač kamenarskih radova sve popravke morati izvršiti o svom trošku.
Prije polaganja kamena potrebno je pripremiti podlogu, tj. očistiti od prašine i masnoća.
Tijekom rada, temperatura podloge, materijala i zraka u prostoriji ne smije biti manja od 5°C.
Ploče i masivi koji se ugrađuju uz komponente kao vrata, prozori, instalacije trebaju se postavljati nakon ugradnje tih komponenti, ili u skladu s radioničkim detaljnim nacrtima.
Trass (pucolanski) cement sukladno DIN 1164 treba se koristiti kao podložni mort za ugradnju. U slučajevima kada postoji mogućnost promjene boje kamena, potrebno je upotrijebiti specijalni trass cement ili brzovežući cement u koji se može dodati pucolan.
Omjer cement - pijesak treba biti 1:4 za unutarnja oblaganja, odnosno 1:3 za vanjska oblaganja. Kao agregat koristiti riječni isprani pijesak dimenzije zrna 0-4 mm.
Radovi trebaju biti izvedeni na način da se i materijal i podloga pripreme tako da se spriječi isoljavanje i pojava bilo kakvih nečistoća na površini kamena, za što je odgovoran izvođač ovih radova.
SPOJEVI (FUGE)
Širina spojeva (fuga) propisuje se pojedinim stavkama i pretpostavlja se da se izvode fuge minimalne dimenzije cca 3-4 mm. Fuge trebaju biti jednake dimenzije i moraju kompenzirati sva odstupanja u dimenzijama kamenih ploča koja su opisana u poglavlju Materijali.
Fuge se popunjavaju sivim cementnim mortom ili drugačije ukoliko je propisano u opisu stavke. Na kamenim popločenjima sa grubom, nepoliranom površinom nije dopušteno popunjavanje fuga razljevanjem morta.
Fugiranje se smije izvoditi tek nakon što se sav podložni mort u koji je kamen postavljan posušio.
OBRAČUN
Količine iskazane ovim troškovnikom su prema stvarnoj površini gotove obloge pa postotak zbog loma i sl. treba ukalkulirati u jed. cijenu.
U cijeni pojedine stavke treba obuhvatiti dobavu i ugradnju materijala - osnovnog i pomoćnog (ako stavkom troškovnika nije drugačije navedeno), sve pripremne i međufaze rada potrebne za korektno dovršenje stavke prema pravilima struke i važećim propisima bez obzira da li je sve to napomenuto u pojedinoj stavci, predočenje uzoraka materijala projektantu, uredno izvedene međusobne spojeve pojedinih stavaka unutar ove grupe radova ili raznovrsnih grupa radova te izvedba u skladu s izvedbenim nacrtima, detaljnim izmjerama na licu mjesta i dodatnoj uputi projektanta, čiščenje po završenom radu.
Kod izvedbe opločenja u jediničnu cijenu pojedine stavke ukalkulirati i brtvljenje sudara kamenog opločenja s oblogom druge vrste i sl. silikonskim kitom.
Kod izvedbe sokla obavezno spoj sokla i podne obloge izvesti vodonepropusno primjenom trajnoelastičnog kita što ulazi u jed. cijenu stavke!
U cijenu treba uključiti sav osnovni i pomoćni materijal, rastur materijala, transport do gradilišta i na gradilištu, troškove izrade, troškove pomoćnih konstrukcija (skele i dr.), trošak zaštite izvedenog rada, te uklanjanje nečistoća nastalih tokom rada.
Jedinična cijena treba sadržavati:
. sav materijal uključivo dostavu uzoraka kamena na odobrenje projektantu
. uzimanje mjera na gradil. i definiranje ugradbenih dim.
. tehnološku razradu svih detalja
. izradu radioničkih nacrta, shema polaganja i šablona za ploče nepravilnog oblika
. sav spojni materijal, sidrene ploče, mort za podlijevanje ležaja
. Armiranje kamenih ploča u slučaju potrebe
. postavu i skidanje radne skele
. sve posredne i neposredne troškove za rad, materijal, alat i građevinske strojeve
. sve transporte
. čišćenje tijekom rada, te odvoz i zbrinjavanje smeća
. završno čišćenje prije primopredaje radova
. nadoknadu eventualne štete nastale iz nepažnje na svojim ili tuđim radovima
· dovođenje struje, vode i plina od priključka na gradilištu do mjesta korištenja,
· davanje traženih uzoraka,
· zaštitu izvedenih radova,
· čišćenje izrađenih površina,
· odvoz otpadaka i šute nakon izvedenih radova,
· popravak manjih oštećenja i nećistoča na podlozi,
· poduzimanje mjera TZ i drugih postojećih propisa,
· popravak štete učinjene nepažnjom pri radu na svojim ili tuđim radovima,
OVI OPĆI UVJETI SASTAVNI SU I NEODVOJIVI DIO OVOG TROŠKOVNIKA, A MJENJAJU SE I NADOPUNJUJU POJEDINIM STAVKAMA TROŠKOVNIKA.

## B5_KERAMIKA_KAMEN
GRAĐEVINA:
|  |  | TROŠKOVNIK |  |  |  | Rekonstrukcija g.p.n.–u.z.3.s.u Poduzetnički
|  |  | građevinskih i obrtničkih radova |  |  |  | inkubator SMŽ., I.Novska, kč.br.1067/8, k.o.Novska
B.5. OBRTNIČKI RADOVI - KERAMIČARSKI I KAMENARSKI RADOVI
red.br. |  |  | OPIS RADA | jed. | količina | jed. cijena | ukupno | napomene
B. | 5. | 1 | Opločenje unutarnjih podova keramičkim pločicama - sanitarije i podrum
Dobava i polaganje podnih keramičkih pločica I. klase na ravnu i čvrstu podlogu. Boja pločice i shema polaganja po izboru projektanta.
Podne keramičke protuklizne pločice (R 9) tipa gres 10mm, retificirani rub, nabavna vrijednost od 360 kn/m2. Dimenzije 60x60 cm.
Pločice se polažu punopošnim ljepljenjem na zid pomoću fleksibilnog cementnog ljepila, reška na rešku.
Boje masa za fugiranje koja je silikonska i brtvljenje odabiru se prema karti boja proizvođača, a po izboru projektanta.
Svi otvoreni rubovi pločica moraju se zaštititi L aluminijskiim profilima kao i vrh sokla.
U cijeni: sva rezanja, pripasivanja i bušenja pločica.
Obračun po m2 izvedenih površina i m' izvedenog sokla.
|  | a | pod | m2 | 18.65 |  | 0
|  | b | sokl | m1 | 12.7 |  | 0
B. | 5. | 2 | Opločenje unutarnjih zidova zidnim keramičkim pločicama - sanitarije
Dobava i polaganje zdinih keramičkih pločica I. klase na ravnu i čvrstu podlogu. Boja pločice i shema polaganja po izboru projektanta.
Visina opločenja je do 200cm od poda, odnosno gornji rub pločica poravnati sa gornjim rubom dovrarnika unutanjih vrata.
Zidne keramičke pločice tipa gres 10mm, polu sjajne, retificirani rub, nabavna vrijednost 360 kn/m2. Dimenzije 60x30 cm.
Pločice se polažu punopošnim ljepljenjem na zid pomoću fleksibilnog cementnog ljepila, reška na rešku.
Boje masa za fugiranje koja je silikonska i brtvljenje odabiru se prema karti boja proizvođača, a po izboru projektanta.
Svi otvoreni rubovi pločica moraju se zaštititi L aluminijskiim profilima.
U cijeni: sva rezanja, pripasivanja i bušenja pločica.
U stavci uključena dobava i postava aluminijskih L profila za otvorene kuteve.
Obračun po m2 izvedenih površina.
|  |  |  | m2 | 34.7 |  | 0
B. | 5. | 3 | Opločenje poda novog ulaza i hodnika, prema projektu kamenim marmetama. Debljina ploča 1cm, kamen granit kao kashmir white, na isti je potrebno ishoditi odobrenje projektanta prema uzorku.
Postava u dvokomponentno ljepilo. Također je uključena izrada sokla visine 10 cm od istog materijala sa završnom aluminijskom lajsnom. Postavu kamena vršiti po sistemu reška na rešku, sa zatvorenim reškama koje se popunjavaju sa masom za reške.
U cijeni: sva rezanja, pripasivanja i bušenja pločica.
Obračun po m2 poda i m1 sokla.
|  | a | pod | m2 | 82.4 |  | 0
|  | b | sokl | m1 | 52.2 |  | 0
B. | 5. | 4 | Opločenje stepenika i podesta glavnog stepeništa kamenom - granit kao kashmir white, na isti je potrebno ishoditi odobrenje projektanta prema uzorku. Postava u dvokomponentno ljepilo.
Hodna ploha debljine 3cm, čelo debljine 2cm.
Uključena izrada nagazne plohe i čeone plohe te oblaganje podesta. Stepenici presjeka prema projektu. Gazišta sa potrebnim protukliznim urezima. Također je uključena izrada sokla visine 10 cm s završnom aluminijskom lajsnom. Postava u dvokomponentno ljepilo, bez prepusta.
U cijeni: sva rezanja, pripasivanja i bušenja pločica te poliranja otvorenih rubova.
Obračun po m2 podesta, m1 gazišta i čela te m1 sokla.
|  | a | podesti | m2 | 9.5 |  | 0
|  | b | gazišta širine 26cm | m1 | 61.4 |  | 0
|  | c | čela visine 18,3cm | m1 | 35.4 |  | 0
|  | d | čela visine 19cm | m1 | 35.4 |  | 0
|  | e | bočni rub stepenica uz podest | m2 | 1.5 |  | 0
|  | f | sokl | m1 | 214.2 |  | 0
|  | g | protuklizni urezi | m1 | 70.4 |  | 0
B. | 5. |  | KERAMIČARSKI I KAMENARSKI RADOVI - ukupno |  |  |  | 0

## OUT_B6
UVJETI UZ TROŠKOVNIK GRAĐEVINSKO OBRTNIČKIH RADOVA
PARKETARSKI RADOVI
Parketi se polažu u prostorijama gdje je to projektom predviđeno. Izvođenje parketarskih radova mora biti u skladu sa standardima za izvedbu parketarskih radova. Sav materijal za izradu parketarskih radova mora zadovoljavati odgovarajuće propise i standarde, u skladu sa zakonom o građenju. Sav ostali materijal (ljepila, lakovi, bitumeni za parket i ostalo), koji nisu obuhvaćeni standardima, moraju imati ateste za to ovlaštenih ustanova. Ako koja stavka nije izvođaču jasna, mora prije predaje ponude tražiti objašnjenje projektanta.
Eventualna izmjena materijala, te načina izvedbe tokom gradnje, mora se izvršiti isključivo pismenim dogovorom s projektantom i nadzornim organom. Sve radnje, koje neće biti na taj način utvrđene, neće se priznati u obračunu. Prije polaganja parketa izvođač je dužan ispitati ispravnost podloge na koju se trebaju polagati parketi. Na svaku neispravnost treba odmah pismeno upozoriti izvođača građevinskih radova i zatražiti popravak. Ako izvođač položi parket na neispravnu podlogu, skidanje i ponovno polaganje parketa ide na račun izvođača parketarskih radova. Ako nije u troškovniku drugačije naznačeno, prelaz iz prostorije u prostoriju istog nivoa učiniti sa prekidom i pragom od plosnog čelika. Obračun se vrši prema postojećim normama za izvođenje završnih radova u građevinarstvu TU-IV.
Jedinična cijena treba sadržavati:
· sav materijal, uključivo vezni,
· sav rad, uključivo struganje sa kvašenjem,
· transportne troškove, uskladištenje te donos na mjesto ugradbe,
· izmjere potrebne za izvedbu i obračun,
· dovođenje struje, vode i plina od priključka na gradilištu do mjesta korištenja,
· korištenje alata i opreme te isporuka pomoćnih materijala i pogonskog goriva,
· davanje uzoraka,
· čišćenje podloga od manjih nečistoća,
· poduzimanje mjera po TZ i drugim postojećim propisima,
· čišćenja, osvjetljavanje i grijanje prostorija za boravak i sanitarija za radnike,
· čišćenje prostorija nakon izvršenih radova,
· zatvaranje prostorije i zaštita izvedenih radova do primopredaje.
OVI OPĆI UVJETI SASTAVNI SU I NEODVOJIVI DIO OVOG TROŠKOVNIKA, A MJENJAJU SE I NADOPUNJUJU POJEDINIM STAVKAMA TROŠKOVNIKA.

## B6_PARKETARSKI
GRAĐEVINA:
|  |  | TROŠKOVNIK |  |  |  | Rekonstrukcija g.p.n.–u.z.3.s.u Poduzetnički
|  |  | građevinskih i obrtničkih radova |  |  |  | inkubator SMŽ., I.Novska, kč.br.1067/8, k.o.Novska
B.6. OBRTNIČKI RADOVI - PARKETARSKI RADOVI
red.br. |  |  | OPIS RADA | jed. | količina | jed. cijena | ukupno | napomene
B. | 6. | 1 | Opločenje unutarnjih podova parketom
Dobava i postava gotovog dvoslojnog hrastovog parketa (750kg/m2) I. klase, dimenzije dašćice 60x500 debljine 22mm. Parket je tvornički lakiran PU lakom. Parket se postavlja po principu riblja kost, ljepljenjem dvokomponentnim ljepilom na fiksiranu podlogu koja se ne praši. Ljepilo i potrebni protuprašni premaz uključeni u cijenu.
U cijeni: sva rezanja i pripasivanja.
Obračun po m2 izvedenih površina
|  |  |  | m2 | 214.3 |  | 0
B. | 6. | 2 | Dobava i postava kutnih letvica od masivnog plemenitog drveta visine 10cm. Kutne letvice su lakirane PU lakom. Letvice lijepiti cijelom dužinom ugradnje, i povremeno šarafiti.
U cijeni: sva rezanja i pripasivanja.
Obračun po m1
|  |  |  | m1 | 195.74 |  | 0
B. | 6. |  | PARKETARSKI RADOVI - ukupno |  |  |  | 0

## OUT_B7
UVJETI UZ TROŠKOVNIK GRAĐEVINSKO OBRTNIČKIH RADOVA
PODOPOLAGAČKI RADOVI
PVC PODNE OBLOGE
Vrste PVC obloga:
PVC obloge s dodatnim donjim slojem i bez dodatnog sloja, CV-podne obloge (Cushioned Vinyls) i kaledrirane podne
obloge.
Kaledriranih podnih obloga: homogene i heterogene podne PVC obloge.
Kao dodatni donji sloj kod PVC obloga koriste se razliciti materijali kao sto je poliester, pustjute iii korkment.
CV-podne obloge: strukturirana gornja povrsina, mekane su, ugodne za hodanje i dobri su zvucni izolatori.
Homogene PVC obloge imaju jednak sastav odnosno ne sastoje se od vise slojeva razlicitih materijala, gornji sloj (hodni
sloj) jednakje ukupnoj debljini obloga. Homogene PVC obloge su vrlo kvalitetne i otporne na opterecenja i koriste u
visoko zahtjevnim prostorima
Heterogene podne obloge: gornj sloj (min 0,3 mm) i nizi slojeva iz razlicitih materijala.
Podrucje ugradnje:
PVC podne obloge ugraduju se na slijedece vrste podloga:
cementni estrih, monolitni beton, suhe ploce od iverice, gips kartonske ploce, ploce vlaknatice, postojece podne
obloge (PVC i linoleum, parket, keramika i terazzo.)
Pripremni radovi:
PVC podne obloge dan ranije skladistiti u prostorijama u kojima se postavljaju kako bi se prilagodile klimi tog prostora.
lsto pravilo vrijedi i za ljepilo ako se podne obloge lijepe.
Priprema podloge:
Nakon provjere kvalitete pod loge, potrebno je izvrsiti pripremu pod loge za ugradnju podne obloge.
Postupak pripreme podloge kod ugradnje elasticnih podnih obloga (linoleum, homogeni i heterogeni PVC, guma):
- mehanicku pripremu pod loge- brusenje iii pjeskarenje i usisavanje;
- nanosenje pretpremaza - veze prasinu, smanjuje upijanje, zatvara pore te povecava moe lijepljenja kemijskim
vezanjem pretpremaza i ljepila;
- niveliranje (zagladivanje)- materijalima na bazi cementa osigurava propisanu ravnost (ovisno o izboru materijala,
moguce je utjecati na tvrdocu, debljinu nanosa i brzinu susenja).
Polaganje podne obloge:
Dolaze kao plocaste i trakaste podne obloge.
Za pro store manje od 20 m2 podne obloge ne moraju lijepiti.
Nakon pravilne pripreme i odabira materijala, vrlo je bitan odabir pravilne metode lijepljenja, kao i nanosenje
odgovarajuce kolicine ljepila. Za medusobno spajanje ploca (rola) potrebno je zavariti spojeve posebnom vrpcom
prilagodenom vrsti podne obloge koju se ugraduje.
PVC podne obloge u pravilu se lijepe ljepilima sa vrlo niskim sadrzajem otopina, disperzijskim ljepilima bez velikih
emisija.
U posebnim slucajevima koriste se reakcijska ljepila (podovi koje kasnije nije moguce usisavati) iii kontaktna ljepila s
velikim sadrzajem otopina u svom sastavu.
Spajanjem fuga pojedinih obloga zasticuje se ljepljiva masa i podovi osjetljivi na vlagu. Spajanje je termicko spajanje iii
hladno PVC bez dodatnog "donjeg" sloja i PVC s dodatnim donjim slojem od korkmenta iii poliestera spajaju se
termicki.
Najprije se gloda zlijeb, zatim se stavlja vrpca za spajanje izmedu pod nih obloga, ona se rastapa i na taj se nacin
elementi spajaju. Kod "hladnog" spajanja tecno (hladno) sredstvo za spajanje pomocu mlaznice ubrizgava se u zlijeb
podnih obloga.
PVC podne obloge na tekstilnoj bazi i CV podne obloge spajaju se "hladnim" nacinom.
OVI UVJETI SASTAVNI SU I NEODVOJIVI DIO OVOG TROŠKOVNIKA I NADOPUNJUJU OPIS STAVAKA U ODGOVARAJUĆIM RADOVIMA.

## B7_PODOPOLAGAČKI
GRAĐEVINA:
|  |  | TROŠKOVNIK |  |  |  | Rekonstrukcija g.p.n.–u.z.3.s.u Poduzetnički
|  |  | građevinskih i obrtničkih radova |  |  |  | inkubator SMŽ., I.Novska, kč.br.1067/8, k.o.Novska
B.7. OBRTNIČKI RADOVI - PODOPOLAGAČKI RADOVI
red.br. |  |  | OPIS RADA | jed. | količina | jed. cijena | ukupno | napomene
B. | 7. | 1 | Dobava materijala, priprema, prijenosi, krojenje i izrada povišenog modularnog poda na etaži potkrovlja, suhomontažnim sustavom u dimenziji ploča 60/60cm i debljine 3,5cm. Nosivost poda 3 kN točkastog opterećenja. Visina poda od ab masivne ploče udaljena 55cm. Nosiva potkonstrukcija mora imati mogućnost visinske nivelacije i sistem za poprečno i dijagonalno ukrućenje stupova odnosno rastera.
Ploče obloge debljine 3,5cm polažu se na odgovarajuću točkastu potkonstrukciju povišenog poda prema uputi proizvođača sustava. Potkonstrukcija se postavlja na masivnu armiranobetonsku ploču učvrščenjem vijcima. Maloformatne ploče izvedene od ljepljene iverice obostrano kaširane i to sa donje strane al folijom, a sa gornje strane laminatom - hodna površina. Obloga laminata od visokovrijednih materijal otpornih na habanje i utjecaj sredstava za dezinfekciju i čišćenje na bazi klora. U stavku uključiti tipske zidne lajsne kao ADDE AL 40202, visine 4cm od aluminija ili jednakovrijedna. Ton i boju prema odabiru projektanta na osnovi predočenih uzoraka. Izvođač je dužan predočiti i uzorke laminata odnosno završne obloge hodne podloge.
Konstrukcija se sastoji od:
- nosiva točkasta potkonstrukcija od pocinčanih čeličnih profila - podmetača sa mogućnosti nivelacije - navoji i ukrutama sistema
- maloformatna obostrano kaširana obloga poda od podnih ploča debljine 3,5cm, dimenzija 60x60cm, od iverice. Gornja ploha kaširana laminatom, a donja ploha al folijom.
U stavci uključeno niveliranje potkonstrukcije kao prilagodba završne visine poda.
U cijenu uključeno dilatiranje obloge od bočnih zidova umetanjem razdjelnog sloja od mineralne vune debljine 1,0cm ili pjene.
U cijenu uključen sav potreban tipski spojni i montažni pribor, vijčani pribor, ukrasne letvice, ljepljenje, brtvljenje, zbrinjavanje otpada, krojenja i sl.
Obračun po m2 obloge i m1 lajsne. Netto obložena podna površina.
|  | a | podna obloga | m2 | 170.5 |  | 0
|  | b | kutna lajsna uz vertikale | m1 | 110.6 |  | 0
B. | 7. |  | PODOPOLAGAČKI RADOVI - ukupno |  |  |  | 0

## OUT_B8
UVJETI UZ TROŠKOVNIK GRAĐEVINSKO OBRTNIČKIH RADOVA
SOBOSLIKARSKO - LIČILAČKI RADOVI
Soboslikarske radove izvoditi prema Tehničkim uvjetima za soboslikarske i ličilačke radove HRN U.F2.012 i 013, a primjenjeni materijali trebaju odgovarati standardima HRN H.C1.001 i 002.
Soboslikarsko ličilački radovi izvode se isključivo prema opisima stavaka ovog troškovnika, kao i prema važećim propisima i normama za ovu vrstu radova.
Materijali za izradu moraju zadovoljavati odgovarajuće propise i standarde. Ukoliko se stavkom troškovnika traži materijal, koji nije obuhvaćen propisima, izvest će se prema uputama proizvođača. Ako koja stavka nije izvođaču jasna, mora prije predaje ponude tražiti objašnjenje od projektanta.
Primjenjeni propisi:
boje i lakovi - HRN H.C0.002, HRN H.C1.002
ispitivanje boja i lakova - HRN H.C8.032, 033, 050, 051, 054, 055, 058, 064
firnis - HRN H.C5.020
disperzivno premazno sredstvo za drvo - HRN C.T7.324
univerzalni antikorozivni premaz - HRN C.T7.326, 327
alkidna temeljna boja - HRN C.T7.322
alkidna lak boja – HRN C.T7.342, 371
građevinski gips - HRN B.C1.030
olovni minijum - HRN H.C1.023
pigmenti - HRN H.C1.001.
hidratizirano vapno – HRN B.C1.020.
Svi materijali za izvedbu soboslikarsko - ličilačkih radova moraju odgovarati slijedećim standardima i normama: - Pravilnik o zaštiti na radu u građevinarstvu, - Pravilnik o tehničkim mjerama i uvjetima za završne radove u građevinarstvu, HRN U.F2.013. – tehnički uvjeti za izvođenje soboslikarskih radova, HRN U.F2.012 – tehnički uvjeti za izvođenje ličilačkih radova, HRN B.C1.030. – gips neutralan i čist, HRN H.K2.015. – kalijev sapun, HRN B.C1.020. – hidratizirano vapno, HRN B.C1.011. – cement, HRN H.C5.020. – firnis lanenog ulja, HRN H.C1.034. – cinkov kromat, HRN H.C1.002. – uljene boje i lakovi
Svi ličilački radovi moraju se izvesti prema izabranom uzorku i tonu, koji je ličilac dužan izvesti prije početka radova iz materijala od kojeg će se radovi izvesti, a u svemu prema uputama proizvođaća materijala. Prije početka izvedbe radova, izvoditelj mora na navededne uzorke dobiti suglasnost nadzornog inženjera.
Materijal za izvedbu soboslikarskih radova treba biti prvorazredan. Na oličenim površinama ne smiju se poznati tragovi četke ili valjka, ne smije biti mrlja, a ton boje treba biti ujednačen.
Ukoliko na zidovima i ostalim površinama koje se boje ima nekih značajnih pogrešaka, koje bi kvarile kvalitetu nakon izvršenog soboslikarskog rada, dužan je soboslikar upozoriti na te pogreške rukovoditelja građevinskih radova, da se ovo odstrani prije bojenja, jer se naknadni prigovori neće uzeti u obzir, a popravci će se izvesti na račun izvoditelja soboslikarskih radova.
Investitor ima pravo na kontrolu kvalitete materijala kojim se radovi izvode. Ustanovi li da taj materijal ne odgovara propisanoj kvaliteti izvođač radova dužan je odstraniti lošu izvedbu i na vlastiti trošak izvesti radove sa kvalitetnim materijalom.
O ispravnosti izvedenih površina mjerodavna je izjava nadzornog inženjera.
Sve podloge moraju biti očišćene od prašine i ostalih prljavština. Bojiti je dozvoljeno samo suhu i pripremljenu podlogu.
Osnovni premazi moraju se tako odabrati da su podesni za slijedeće premaze koji se predviđaju.
Probni premazi moraju se po želji investitora izvesti za sve premaze.
Zidove i stropove treba bojati, kad su potpuno suhi, a prije bojanja treba zakrpati sve eventualne rupe, pukotine ili krhotine, a podlogu pripremiti prema tehnologiji proizvođača boja i lakova.
Dok radovi traju, izvođač je dužan zaštititi od oštećenja ili prljanja sve ostale građevinske dijelove i opremu (podove, stakla, vrata i sl.).
Prije nanošenja boje na zid obavezno je izvršiti impregnaciju zida bez posebne naplate.
Bojanje se izvodi preko potpuno nove žbuke, tj homogene površine, upotrijebiti će se mineralni premaz na bazi silikonske smole sa svim potrebnim predrednjama u skladu s uputstvom proizvođaća, kao i impregniranje površine fasade.
Bojanje mora biti izvedeno kvalitetno. Na obojenim površinama ne smije biti mrlja, a površine moraju biti jednolične i čiste, bez tragova četke i ne smiju se ljuštiti. Kit za ispunjavanje udubina i pukotina mora biti srodnog sastava podlozi i boji.
Eventualne izmjene materijala te načina izvedbe tokom gradnje moraju se izvršiti isključivo pismenim dogovorom s projektantom i nadzornim inženjerom. Sve više radnje, koje neće biti na taj način utvrđene, neće se priznati u obračunu. Prije početka radova dužnost je soboslikara upozoriti nadzornog inženjera na sve eventualne manjkavosti podloga, odnosno radova ostalih obrtnika, kako bi se na vrijeme otklonile.
Kod bojenja i ličenja na žbukanom ili ab zidu i stropu uključeno je:
Priprema podloge (čišćenje površine od prašine i eventualno potrebni popravci na podlozi),
Gletanje, brušenje
Temeljni adekvatni premaz
Završno ličenje:
poludisperzivnom bojom
disperzivnom bojom
fasadnom bojom
perivom akrilnom bojom
perivom uljanom bojom
Kod bojenja i ličenja na GK podlozi uključeno je:
Priprema podloge (čišćenje površine od prašine i eventualno potrebni popravci na podlozi),
Temeljni adekvatni premaz
Završno ličenje:
disperzivnom bojom
perivom akrilnom bojom
perivom uljanom bojom
Ličenje drvenih površina:
Impregnacija površine
Zaglađivanje površina, saniranje reški na spojevima i popravak neravnina kitanjem, brušenje
Predličenje temeljnom bojom za vanjsku stolariju u dva sloja ili za unutarnju u jednom sloju
Završno ličenje lak bojom u dva sloja.
Ličenje metalnih površina:
Sve čelične konstrukcije i bravarske stavke dolaze na gradilište radionički zaštićene cinčanjem odnosno dvostrukim antikorozivnim premazom te se u ličilačkim radovima predviđa samo eventualni popravak antikorozivne zaštite i završno ličenje lak bojom u dva sloja ako bravarskom stavkom nije predviđeno drugačije.
Kod ličenja postojećih konstrukcija treba skinuti rđu i stari nalič četkanjem, pjeskarenjem ili spec. premazom, četkati i oprati podlogu, dva puta zaštititi temeljnim premazom i završno ličiti 2 x lak bojom ako nije drugačije stavkom predviđeno.
OBRAČUN
Obračun radova vršiti će se po m2, a prema tehničkim uvjetima za soboslikarsko ličilačke radove, odnosno prema opisu stavke troškovnika.
Obračun poludisperzivnih boja se vrši prema postojećim normama za izvođenjem završnih radova u građevinarstvu. Sav ostali obračun: sve površine otvora se odbijaju, a špalete se obračunavaju posebno po m' (ako nije posebno ugovoreno onda cijena za m2 s faktorom 2xširina u cm/100).
Jedinična cijena treba sadržavati:
- sav materijal, dobavu i dopremu alata, mehanizaciju i uskladištenje, transport
- uskladištenje te donos na mjesto ugradbe,
- sav rad, uključivo pomoćni,
- izmjere potrebne za izvedbu i obračun,
- troškove radne snage za kompletan rad opisan u troškovniku,
- svu potrebnu radnu skelu
- čišćenje nakon završetka radova,
- svu štetu kao i troškove popravka kao posljedica nepažnje u toku izvedbe,
- troškove atesta, zaštitu okolnih konstrukcija od prljanja
- poduzimanje mjera po TZ i drugim postojećim propisima,
- dovođenje vode, struje i plina od priključka na gradilištu do mjesta potrošnje,
- korištenje bitne mehanizacije i alata,
- osvjetljavanje, grijanje i čišćenje prostorija za boravak i sanitarija za radnike,
- uklanjanje svih otpadaka nakon izvedenih radova,
- nabava skela, nogara i sl. za cjelu visinu etaže,
- zaštita gotovih podova, vrata, prozora i sl.,
- isporuka pogonskog materijala,
- sve predradnje, popravljanje manjih neravnina, fino čišćenje, kitanje rupica od čavala i sl.,
- izrada probnih premaza itd.,
- skidanje i ponovno postavljanje vrata, prozora i sl. radi premazivanja,
- provjetravanje prostorija radi sušenja.
- dobavu i održavanje potrebnog alata, skela, dizala, užadi, ljestava, zaštitnih dasaka;
- sve predradnje, popravljanje manjih neravnina, fino čišćenje, kitanje rupica od čavala i slično, izrada probnih premaza itd;
- zaštitu gotovih podova, vrata, prozora i sl;
- izradu probnog uzorka prema uputi projektanta ili nadzornog inženjera
- popravak štete učinjene nepažnjom pri radu na svojim ili tuđim radovima;
OVI OPĆI UVJETI SASTAVNI SU I NEODVOJIVI DIO OVOG TROŠKOVNIKA, A MJENJAJU SE I NADOPUNJUJU POJEDINIM STAVKAMA TROŠKOVNIKA.

## B8_LICILACKI
GRAĐEVINA:
|  |  | TROŠKOVNIK |  |  |  | Rekonstrukcija g.p.n.–u.z.3.s.u Poduzetnički
|  |  | građevinskih i obrtničkih radova |  |  |  | inkubator SMŽ., I.Novska, kč.br.1067/8, k.o.Novska
B.7. OBRTNIČKI RADOVI - SOBOSLIKARSKO-LIČILAČKI RADOVI
red.br. |  |  | OPIS RADA | jed. | količina | jed. cijena | ukupno | napomene
B. | 8. | 1 | Ličenje žbukanih zidova disperzivnom bojom u tonu prema izboru projektanta, sa prethodnim gletanjem i pripremom podloge u skladu s tehničkim uvjetima za ovu vrstu radova. U cijeni stavke uračunata potrebna radna skela za rad na visini.
Za pripremu podloge površinu premazati vodorazrjedivim specijalnim sredstvom za grundiranje, velike moći prodiranja u podlogu i učvršćivanja, bez otapala, za unutarnje i vanjske radove.
Površinu premazati u dva sloja vodorazrjedivom unutarnjom, difuzivnom (sd<0,1 m) bojom neškodljivom za okoliš (bez otapala i štetnih sastojaka).Klase 3 otiranja na mokro prema DIN EN 13 300 normama. Pokrivne moći klase 1.
Boja, nijansa i stupanj sjaja prema izboru projektanta i investitora na osnovu predočenih uzoraka i ton karti.
U obračunu uključeni zidovi, špalete i podgledi otvora.
Obračun po m2, uključivo gletanje i ličenje.
|  |  |  | m2 | 1475.23 |  | 0
B. | 8. | 2 | Ličenje žbukanih stropova disperzivnom bojom u tonu prema izboru projektanta, sa prethodnim gletanjem i pripremom podloge u skladu s tehničkim uvjetima za ovu vrstu radova. U cijeni stavke uračunata potrebna radna skela za rad na visini.
Stavka uključuje brušenje armiranobetonskih stropova i gletanje glet masom, te ličenje bojom za beton.
Nakon brušenja i gletanja, za pripremu podloge površinu premazati vodorazrjedivim specijalnim sredstvom za grundiranje, velike moći prodiranja u podlogu i učvršćivanja, bez otapala, za unutarnje i vanjske radove.
Površinu premazati vodorazrjedivom unutarnjom, difuzivnom (sd<0,1 m ili bolje), bojom po izboru projektanta i investitora, neškodljivom za okoliš. Klase 3, otiranja na mokro prema DIN EN 13 300 normama. Pokrivne moći klase 2 u jednom premazu.
Boja, nijansa i stupanj sjaja prema izboru projektanta i investitora na osnovu predočenih uzoraka i ton karti.
Obračun po m2, uključivo gletanje i ličenje.
|  |  |  | m2 | 18.5 |  | 0
B. | 8. | 3 | Ličenje zidova od gipskartonskih ploča disperzivnom bojom u tonu prema izboru projektanta, sa prethodnim gletanjem i pripremom podloge u skladu s tehničkim uvjetima za ovu vrstu radova. U cijeni stavke uračunata potrebna radna skela za rad na visini.
Za pripremu podloge površinu premazati vodorazrjedivim specijalnim sredstvom za grundiranje, velike moći prodiranja u podlogu i učvršćivanja, bez otapala, za unutarnje i vanjske radove.
Površinu premazati u dva sloja vodorazrjedivom unutarnjom, difuzivnom (sd<0,1 m), bojom po izboru projektanta i investitora, neškodljivom za okoliš (bez otapala i štetnih sastojaka). Klase 3 otiranja na mokro prema DIN EN 13 300 normama. Pokrivne moći klase 1.
Boja, nijansa i stupanj sjaja prema izboru projektanta i investitora na osnovu predočenih uzoraka i ton karti.
Obračun po m2, uključivo špalete prozora.
|  |  |  | m2 | 640.6 |  | 0
B. | 8. | 4 | Ličenje stropova od gipskartonskih ploča disperzivnom bojom u tonu prema izboru projektanta, sa prethodnim gletanjem i pripremom podloge u skladu s tehničkim uvjetima za ovu vrstu radova. U cijeni stavke uračunata potrebna radna skela za rad na visini.
Za pripremu podloge površinu premazati vodorazrjedivim specijalnim sredstvom za grundiranje, velike moći prodiranja u podlogu i učvršćivanja, bez otapala, za unutarnje i vanjske radove.
Površinu premazati u dva sloja vodorazrjedivom unutarnjom, difuzivnom (sd<0,1 m), bojom po izboru projektanta i investitora, neškodljivom za okoliš (bez otapala i štetnih sastojaka). Klase 3 otiranja na mokro prema DIN EN 13 300 normama. Pokrivne moći klase 1.
Boja, nijansa i stupanj sjaja prema izboru projektanta i investitora na osnovu predočenih uzoraka i ton karti.
Obračun po m2, uključivo i špalete krovnih prozora.
|  |  |  | m2 | 556.4 |  | 0
B. | 8. | 5 | Premaz postojeće i nove drvene građe krovišta antifungicidnom zaštitom te potom lak lazurom u boji po odabiru projektanta.
Obračun po kompletu izvršenih radova.
|  |  |  | kmpl | 1 |  | 0
B. | 8. | 6 | Ličenje fasadnih zidova akrilnom bojom za vanjske radove u više boja, prema projektu rekonstrukcije fasade. U cijeni i sva priprema podloge (kontakt, glet) u skladu s tehničkim uvjetima za ovu vrstu radova.
Izbor boje napravit će projektant na osnovi izvedenih uzoraka.
Obračun po m2.
|  |  |  | m2 | 454.1 |  | 0
B. | 7. |  | SOBOSLIKARSKO-LIČILAČKI RADOVI - ukupno |  |  |  | 0

## OUT_VIK
UVJETI UZ TROŠKOVNIK INSTALACIJA VODOVODA I KANALIZACIJE
Svi radovi na građevini trebaju biti kvalitetno izvedeni s materijalom propisane kvalitete što se dokazuje atestom i potpisom nadzornog inženjera.
Svi dijelovi građevine koji su nekvalitetno izvedeni moraju se popraviti ili odstraniti u trošku izvoditelja.
Prije početka radova izvoditelj je obvezan prekontrolirati projekt, a eventualne nejasnoće i primjedbe razjasniti s projektantom i investitorom.
Prije početka radova izvođač je dužan izraditi plan i plan tehničke zaštite na radu.
Izvođenje radova kao i kvaliteta materijala moraju kvalitetom i svojstvima odgovarati zahtjevima iz projekta što treba dokazati odgovarajućim atestima. Sva ispitivanja i atesti pribavljaju se o trošku izvođača. Radove treba izvoditi točno prema opisu iz specifikacije radova, a u stavkama gdje nije objašnjen način rada i posebna svojstva materijala, izvođač je dužan držati se uobičajenog načina rada, uvažavajući odredbe važećih normi i propisa. Ukoliko dođe do odstupanja od projekta, odnosno odstupanja u opisu specifikacije radova izvođač je dužan konzultirati nadzornog inženjera ili projektanta. Ako izvođač sumnja u kvalitetu ili valjanost nekog od propisanih materijala dužan je o tome obavijestiti nadzor i projektanta s obrazloženjem i odgovarajućom dokumentacijom. Konačnu odluku donosi projektant u suglasnosti s nadzornim inženjerom investitora. Sve radove na instalaciji vodoopskrbe i odvodnje i pratećih elemenata potrebno je izvesti prema ovim uvjetima, tehničkom opisu, specifikaciji radova i troškovniku te priloženim nacrtima, a u kvaliteti kako je određeno normama u graditeljstvu i tehničkim odrednicama za ovu vrstu radova.
Za vrijeme izvođenja radova izvoditelj je dužan osigurati gradilište i omogučiti nesmetan promet na postojećim cestama.
Ponuđač je dužan pažljivo proučiti kompletnu tehničku dokumentaciju i troškovnik i razjasniti sve eventualne nejasnoće prije predaje ponude.
Ukoliko to ne bude učinjeno prije predaje ponude, investitor će smatrati, da je ponuditelj u potpunosti prihvatio zahtjeve troškovnika.
Jedinična cijena primjenit će se na izvedene količine bez obzira u kojem postotku one odstupaju od količina u troškovniku.
Jedinična cijena za izvedbu radova treba zadržavati sav rad i potreban materijal, zaštitu građevine od urušavanja, čišćenje prostora od otpada kao i sve ostale pomoćne radove koji su potrebni za izvršenje radova.
Jedinične cijene obuhvaćaju sav rad, materijal i organizaciju u cilju potpunog izvršenja radova prema projektu.
Nadalje, jedinične cijene za pojedine vrste radova sadrže i sve one posredne troškove, koji nisu iskazani u troškovniku, ali su neminovni za izvršenje radova predviđenih projektom.
To su:
1. Pripremni i završni radovi
2. Troškovi osiguranja objekta građevine, opreme i materijala, radnika prolaznika, prometa, susjednih građevina i okoline od šteta koje prouzroči izvođač izvođenjem radova.
3. Troškovi izgradnje svih pristupnih puteva u tijeku građenja.
4. Troškovi svih geodetskih praćenja radova
5. Doprema, premještanje i otprema cjelokupne mehanizacije
6. Troškovi za pomočni rad i materijal uključujući sva pomoćna sredstva (voda, struja, alat, strojevi, oplata, skela i sl.)
7. Troškovi predhodnih i kontrolnih ispitivanja kvalitete materijala i kontrole radova.
8. Zakonske i društvene obveze
9. Svi drugi troškovi izvoditelja, potrebni za potpuno dovršenje građevine
Količine i vrste radova upisuju se u građevinsku knjigu odnosno građevinski dnevnik.
Nadzorni inženjer i izvoditelj potvrđuju svojim potpisima točnost upisanih podataka.
Eventualne potrebne izmjene i dopune projekta donosit će sporazumno projektant, nadzorni inženjer i izvoditelj u suglasnosti s investitorom.
Promjene moraju biti upisane u građevinski dnevnik i ovjerene potpisima gore navedenih osoba.
OVI OPĆI UVJETI SASTAVNI SU I NEODVOJIVI DIO OVOG TROŠKOVNIKA, A MJENJAJU SE I NADOPUNJUJU POJEDINIM STAVKAMA TROŠKOVNIKA.

## VIK
GRAĐEVINA:
|  |  | TROŠKOVNIK |  |  |  | Rekonstrukcija g.p.n.–u.z.3.s.u Poduzetnički
|  |  | instalacija vodovoda i odvodnje |  |  |  | inkubator SMŽ., I.Novska, kč.br.1067/8, k.o.Novska
TROŠKOVNIK VODOVODA I ODVODNJE
red.br. |  |  | OPIS RADA | jed. | količina | jed. cijena | ukupno | napomene
| 1. |  | VODOVOD
| 1. | 1 | Nabava, doprema i ugradnja PEHD cijevi te spojnih komada i armatura na mreži, za vanjski, temeljni, horizontalani i vertikalni razvod hladne i tople vode sa ugradnjom metalnih obujmica sa gumom na razmaku od 0,5 - 2,5 m. (u kvaliteti ISO 9001:2000) Polaganje cijevi i izvedba: Cijevi polagati: • u vanjskom rovu Cijevi u vanjskom rovu polagati na pripremljenu posteljicu od pijeska granulacije 0-4 mm.
Sve fitinge i fazonske komade potrebne za kvalitetnu ugradbu cijevi izvoditelj će ubrojiti u cijenu cijevi. Prilikom ugradnje pridržavati se uputa proizvođača.
Obračun po m' ugrađene cijevi sa svim potrebnim spojnim i brtvenim materijalom i radom u funkcionalnom stanju.
Promjeri:
|  |  | p.c. Ø 80 mm | m1 | 28.7 |  | 0
| 1. | 2 | Nabava, doprema i ugradnja PP-R cijevi prema DIN 8077/88 te spojnih komada i armatura na mreži, za temeljni, horizontalani i vertikalni razvod hladne i tople vode sa ugradnjom metalnih obujmica sa gumom na razmaku od 0,5 - 2,5 m. (u kvaliteti ISO 9001:2000) Polaganje cijevi i izvedba: Cijevi polagati: • u prostoru • u šlicevima • instalacionim kanalima i šahtovima
Sve fitinge i fazonske komade potrebne za kvalitetnu ugradbu cijevi izvoditelj će ubrojiti u cijenu cijevi. Prilikom ugradnje pridržavati se uputa proizvođača.
Obračun po m' ugrađene cijevi sa svim potrebnim spojnim i brtvenim materijalom i radom u funkcionalnom stanju.
Promjeri:
|  |  | p.c. Ø 10 mm | m1 | 10.1 |  | 0
|  |  | p.c. Ø 15 mm | m1 | 28.8 |  | 0
|  |  | p.c. Ø 20 mm | m1 | 40.1 |  | 0
|  |  | p.c. Ø 65 mm | m1 | 9.9 |  | 0
|  |  | p.c. Ø 80 mm | m1 | 16.5 |  | 0
| 1. | 3 | Dobava i montiranje ravnog propusnog ventila na navoj za ugradnju na vanjskom vodu, kvalitete (ISO 9001:2000) Obračun po komplet ugrađenom ventilu sa svim potrebnim spojnim i brtvenim materijalom i radom.
|  | a | Ø 20 | kom | 1 |  | 0
|  | b | Ø 80 | kom | 1 |  | 0
| 1. | 4 | Dobava i montiranje protočnog ventila s ispusnim ventilom, kvalitete (ISO 9001:2000). Ventili se montiraju na priključku usponskih vodova i kod vodomjera. Obračun po komplet ugrađenom ventilu sa svim potrebnim spojnim i brtvenim materijalom i radom u funkcionalnom stanju.
|  | a | Ø 20 | kom | 3 |  | 0
|  | b | Ø 65 | kom | 1 |  | 0
|  | c | Ø 80 | kom | 2 |  | 0
| 1. | 5 | Dobava i montiranje ravnog propusnog ventila za ugradnju s kromiranom kapom na navoj, komplet.
|  |  | Ø 20 mm | kom | 3 |  | 0
| 1. | 6 | Dobava i ugradba kutnih ventila, na navoj kvalitete (ISO 9001:2000). Obračun po komplet ugrađenom ventilu sa svim potrebnim spojnim i brtvenim materijalom i radom.
|  |  | Ø 15 mm | kom | 7 |  | 0
| 1. | 7 | Dobava i montiranje glavnog zapornog ventila s ispusnim ventilom, kvalitete (ISO 9001:2000). Ventili se montiraju na priključku cjevovoda u građevini. Obračun po komplet ugrađenom ventilu sa svim potrebnim spojnim i brtvenim materijalom i radom u funkcionalnom stanju.
|  | a | Ø 20 mm | kom | 1 |  | 0
|  | b | Ø 80 mm | kom | 1 |  | 0
| 1. | 8 | Dobava i montiranje kromiranih vratašca 25/25 cm za pristup ventilima ugrađenim na priključku usponskih vodova.U stavku ulazi dobava,donos i ugradnja kromiranih vratašaca sa ugradbenim okvirom, sav poteban materijal i građevinski rad (uštemavanje zida i zatvaranje preostalih oštečenja ako je potrebno). Obračun po komplet ugrađenim vratašcima sa svim potrebnim materijalom i radom u funkcionalnom stanju.
|  |  |  | kom | 2 |  | 0
| 1. | 9 | Dobava i ugradba vodomjera prema uputama poduzeća VODOOPSKRBA I ODVODNJA sektor Vodoopskrba. Vodomjeri se montiraju: u vodomjernom oknu smješenom na parceli. U stavku ulazi dobava, donosi ugradba vodomjera, ugradnje pripadajučih ventila, hvatača nečistoća i fitinga. Obračun po komadu ugrađenog vodomjera u funkcionalnom stanju uključujuću sav potreban spojni i brtveni materijal i rad. vodomjeri:
|  |  | Ø 32 mm | kom | 1 |  | 0
|  |  | Ø 80 mm | kom | 1 |  | 0
| 1. | 10 | Dobava i ugradba zaštitnika od povratnog toka (ZOPT) tip EC. Uređaj se montira u vodomjernom oknu smještenom na parceli. Ugrađuje se iza vodomjera. U stavku ulazi dobava, transport i ugradnja ZOPT-a. Obračun po komadu ugrađenog uređaja u funkcionalnom stanju uključujući sav potreban spojni i brtveni materijal i rad.
|  |  | ZOPT tip BA: Ø 30 mm | kom | 1 |  | 0
|  |  | ZOPT tip BA: Ø 80mm | kom | 1 |  | 0
| 1. | 11 | Izrada priključka hladne vode na plinski kombinirani bojler za pripremu potrošne tople vode s ventilom te izrada priključka odvoda tople vode. Obračun po komplet izvedenom priključku u funkcionaknom stanju sa svim potrebnim materijalom i radom.
|  |  |  | kompl | 3 |  | 0
| 1. | 12 | Ispitivanje kompletne vodovodne mreže na protočnost i vodonepropusnost pod tlakom 6 i 15 bara u trajanju od 24 sata, sa dobavom pozitivnog atesta od strane ovlaštene tvrtke (ovlaštenje od zavoda za normizaciju i mjeriteljstvo,- nacionalna služba za ovlašćivanje) za izvođenje ovakve vrste ispitivanja.
|  |  | Obračun po m' ispitane dionice. | m1 | 79.9 |  | 0
| 1. | 13 | Dezinfekcija kompletne vodovodne mreže otopinom klora (30 mg/lit) u vremenu od 6 sati. Dezinfekcija mora biti napravljena od strane ovlaštene tvrtke.
|  |  |  | kmpl | 1 |  | 0
| 1. | 14 | Bakteriološka analiza uzoraka vode iz cjevovoda nakon dezinfekcije od strane nadležne ustanove (Zavod za zaštitu zdravlja) ili neke druge ovlaštene ustanove. Analizi vode se pristupa nakon provedene dezinfekcije kompletne vodovodne mreže i ispiranja iste.
|  |  |  | kmpl | 1 |  | 0
Unutarnja hidrantska mreža
| 1. | 15 | Dobava i ugradnja: - zidni hidrantski ormar TIP HO-2B podžbukni, staklena vrata sa bravicom i okvirom dim. 500x500x140mm. Uključivo standardna pripadajuća oprema uz hidrantski ormar: - tlačna cijev Ø52 x 15m sa spojnicama ventil kutni Ms 2” sa stabilnom spojnicom (Al) Ø 52 okretni nastavak Ms 2” mlaznica Ø 52 Al sa zasunom.
|  |  | Obračun po kompletu. | kmpl | 3 |  | 0
| 1. | 16 | Ispitivanje hidrantske mreže i hidranata na funkcionalnost sa mjerenjem količine i pritiska vode na izlazu iz mlaznice, te pribavljanje atesta o funkcionalnosti izvedene hidrantske mreže.
|  |  |  | kmpl | 1 |  | 0
| 1. |  | VODOVOD - ukupno |  |  |  | 0
| 2. |  | ODVODNJA
| 2. | 1 | Dobava i montaža PVC SN – 8 kanalizacijskih cijevi (DIN 19534) i fazonskih komada za horizontalne odvode vanjske i temeljne kanalizacije. Cijevi vanjske kanalizacije polažu se na sloj pijeska (granulacije 0-4 mm. Građevinskih radova) od 10 cm, te se nakon kompletne montaže natkriju slojem pijeska 10 cm iznad gornjeg ruba cijevi. Prilikom ugradnje pridržavati se uputa proizvođača. U stavku ulazi dobava, donos i ugradnja PVC kanalizacionih cijevi na pješčnu posteljicu i izrada nadsloja. Obračun se vrši po m' kompletno montirane cijevi zajedno sa svim potrebnim spojnim i brtvenim materijalom i radom u funkcionalnom stanju.
|  |  | Ø 160 mm | m1 | 86.4 |  | 0
|  |  | Ø 110 mm | m1 | 3.3 |  | 0
Fazonski komadi se ne obračunavaju posebno nego se uključuju u metražu instalacije. U stavku ulazi dobava, donos i ugradnja kanalizacionih cijevi, fasonskih komada i spojnog i brtvenog materijala , kao i potrebni građevinski radovi.
| 2. | 2 | Dobava i montaža PVC kanalizacijskih cijevi za izvedbu priključnih kanala kanalizacije od sanitarnih uređaja do pojedinih vertikala i izvođenje vertikala sa spojem na horizontalne vodove temeljne. Fasonski komadi od tvrde plastike obračunavaju se kao 1 m' cijevi. Fazonski komadi se ne obračunavaju posebno nego se uključuju u metražu instalacije. U stavku ulazi dobava , donos i ugradba kanalizacionih cijevi, fasonskih komada i spojnog i brtvenog materijala , kao i potrebni građevinski radovi. Obračun se vrši po m' kompletno montirane, ugrađene i ispitane cijevi zajedno sa svim spojnim, brtvenim i pomočnim materijalom i radom u funkcionalnom stanju.
|  |  | Ø 110 mm | m1 | 16.1 |  | 0
|  |  | Ø 75 mm | m1 | 4.4 |  | 0
|  |  | Ø 50 mm | m1 | 10.1 |  | 0
|  |  | Ø 32 mm | m1 | 18.1 |  | 0
| 2. | 3 | Dobava, donos i ugradba PVC cijevi za ventilacione nastavke kanalizacijskih vertikala do iznad krova cca 0,5 m i ventilacionih nastavaka sa jakom kapom za provjetravanje. Obračun po komadu ugrađenog nastavka.
|  |  | Ø 75 mm | kom | 1 |  | 0
| 2. | 4 | Dobava i ugradnja lijevano željeznog olučnjaka sa revizijom za čišćenje i lukom za prihvat limenih oluka.U stavku ulazi: dobava, donos i ugradnja željeznog olučnjaka sa revizijom i spojnog i brtvenog materijala, iskop zemlje za izradu priključka na revizijsko okno u dužini cca. 2 m, izrada priključka na revizijsko okno sa izradom proboja u stjenci okna i ugradnjom umetka od tvrde plastike za izradu vodonepropusnog spoja. Obračun po komplet ugrađenom olučnjaku u funkcionalnom stanju sa svim potrebnim spojnim spojnim, brtvenim i izolacijskim materijalom i radom.
|  |  | Ø 120 mm | kom | 4 |  | 0
| 2. | 5 | Dobava i montaža mesinganih poniklanih vratašca u prizemlju i na najvišoj etaži kanalskih vertikala. Sva vratašca su montirana na poniklanim usidrenim okvirima vel. 25x30 cm. U stavku ulazi dobava,donos i ugradnja kromiranih vratašaca sa ugradbenim okvirom, sav poteban materijal i građevinski rad (uštemavanje zida i zatvaranje preostalih oštečenja ako je potrebno). Obračun sve kompletno po komadu montiranih vratašca u funkcijonalnom stanju zajedno sa bravicom i ključem.
|  |  | Vel. 25x30 cm. | kom | 2 |  | 0
| 2. | 6 | Dobava i montaža PVC revizionih komada u prizemlju i na najvišoj etaži kanalskih vertikala. Obračun sve kompletno po komadu montiranih PVC revizionih komada u funkcionalnom stanju zajedno sa svim potrebnim spojnim i brtvenim materijalom i radom.
|  |  | Ø 110 mm | kom | 2 |  | 0
| 2. | 7 | Ispitivanje instalacije kanalizacije na nepropusnost i protočnost spojeva i uređaja uz dobivene ateste od strane ovlaštene tvrtke(ovlaštenje od zavoda za normizaciju i mjeriteljstvo,- nacionalna služba za ovlašćivanje). Obračun po m' ispitane dionice.
|  |  |  | m1 | 167.9 |  | 0
| 2. |  | ODVODNJA - ukupno |  |  |  | 0
| 3. |  | SANITARIJE
Napomena: Izbor sanitarne opreme na osnovu uzoraka po odobrenju projektnata i investitora.
| 3. | 1 | Dobava, transport i montaža umivaonika od bijelog fajansa za montažu pomoću vijaka, uključivo sva armatura:
|  |  | - umivaonik kao LAUFEN ili jednakovrijedno - kvadratni |  |  |  |  | upisati jednakovrijedan proizvod:
|  |  | - stojeća jednoručna mješalica za TH vodu Ø 15 kao ARMAL ili jednakovrijedno, kutni ventili |  |  |  |  | upisati jednakovrijedan proizvod:
- odvodni sifon, priključne cijevi i brtve
Prilikom ugradnje pridržavati se uputa proizvođača.
Obračun po kompletu ugrađenog umivaonika u funkcionalnom stanju sa svim potrebnim spojnim i brtvenim materijalom i radom.
|  | a | dimenzija 50x38cm | kmpl | 2 |  | 0
|  | b | dimenzija 56x65cm - invalidski, 80cm od gotovog poda | kmpl | 1 |  | 0
| 3. | 2 | Dobava i ugradnja WC školjke sa ugradnim kotličem od (bijelog) fajansa sa dubokim dnom, uključivo:
|  |  | - ugradni vodokotlić GROHE sa dvostrukim ispiranjem |  |  |  |  | upisati jednakovrijedan proizvod:
- sva pripadajuća armatura i brtve
|  |  | - WC školjka viseča, proizvod kao LAUFEN ili jednakovrijedno, proizvod potvrditi od strane projektanta |  |  |  |  | upisati jednakovrijedan proizvod:
- daske za sjedenje iz plastične mase s poklopcem s mekanim spuštanjem i brzim skidanjem za održavanje
Prilikom ugradnje pridržavati se uputa proizvođača.
Obračun po kompletu ugrađene WC školjke u funkcionalnom stanju sa svim potrebnim spojnim i brtvenim materijalom i radom.
|  |  |  | kmpl | 2 |  | 0
| 3. | 3 | Dobava i ugradnja WC školjke za invalide od (bijelog) fajansa sa dubokim dnom, uključivo:
|  |  | - ugradni vodokotlić GROHE sa dvostrukim ispiranjem |  |  |  |  | upisati jednakovrijedan proizvod:
- sva pripadajuća armatura i brtve
|  |  | - WC školjka kao LAUFEN, proizvod potvrditi od strane projektanta |  |  |  |  | upisati jednakovrijedan proizvod:
- daske za sjedenje iz plastične mase s poklopcem
Prilikom ugradnje pridržavati se uputa proizvođača.
Obračun po kompletu ugrađene WC školjke u funkcionalnom stanju sa svim potrebnim spojnim i brtvenim materijalom i radom.
|  |  |  | kmpl | 1 |  | 0
| 3. | 4 | Dobava i ugradnja rukohvata u invalidskom WC-u, montiranog pored WC školjke. Duljina rukohvata 90cm.
Obračun po komadu.
|  |  | - zidni-fiksni | kom | 1 |  | 0
|  |  | - zidni-preklopni | kom | 1 |  | 0
| 3. | 5 | Dobava i ugradnja konzolnog pisoara od (bijelog) fajansa sa dubokim dnom, uključivo:
|  |  | - ugradbeni element za pisoar, proizvod kao LAUFEN ili jednakovrijedno, ugradbena visina 113-130cm |  |  |  |  | upisati jednakovrijedan proizvod:
- utomatska senzorska ploča (automatsko aktiviranje ispiranja)
- sva pripadajuća armatura i brtve
- sav potreban pribor za pričvšćenje u zid od opeke
U stavku ulazi: dobava, donos i ugradba pisoara, izljevnog sifona Ø 32 mm za pisoare, svog pričvrsnog, brtvenog i spojnog materijala,izvedba zaštite silikonom te sav potreban rad.
Prilikom ugradnje pridržavati se uputa proizvođača.
Obračun po kompletu ugrađenog pisoara u funkcionalnom stanju sa svim potrebnim spojnim i brtvenim materijalom i radom.
|  |  |  | kmpl | 1 |  | 0
| 3. |  | SANITARIJE - ukupno |  |  |  | 0
| 4. |  | GRAĐEVINSKI RADOVI
| 4. | 1 | Iskop rovova u tlu C kategorije za polaganje vodovodnih i kanalizacijskih cijevi s planiranjem dna rova i bočnim razupiranjem stjenki rova. Iskop se izvodi 80% strojno i 20% ručno.
U stavku ulazi: iskop rova do projektom određene dubine, planiranje dna rova kao priprema za izradu pješčane posteljice i bočno razupiranje stjenki rova.
Iskopani materijal je vlasništvo naručitelja i iskopani materijal biti odložen na parceli, te korišten za dalje radove na parceli.
Zatrpavanje rova i oko šahtova nakon montaže i zasipavanje cjevovoda materijalom iz iskopa (nakon odobrenja nadzornog inžinjera) uz ručno nabijanje u slojevima od 30 cm laganim ručnim nabijačima do tražene nosivosti.
U jediničnoj cijeni su sadržani svi radovi potrebni za iskop materijala, pohranu na gradilištu i nasipavanje.
Obračun po m3 iskopnog rova spremnog za izradu posteljice od pijeska i ugradnju kanalizacijskih cijevi, zajedno sa svim potrebnim materijalom i radom.
|  | a | iskop | m3 | 107.1 |  | 0
|  | b | zatrpavanje rovova | m3 | 78.1 |  | 0
|  | c | odvoz viška materijala | m3 | 29 |  | 0
| 4. | 2 | Izrada pješčane posteljice i nadsloja debljine 30 cm cijelom širinom rova granulacije 0-4 mm za ležaj cijevi vodovoda i kanalizacije. U stavku ulazi: dobava, donos, ugradnja i razastiranje pijeska granulacije 0-4 mm, te izrada nadsloja nakon ugrađene cijevi. Obračun po m3 ugrađene posteljice i nadsloja spremne za zatrpavanje rova sa svim potrebnim radom i materijalom.
|  |  |  | m3 | 26.8 |  | 0
| 4. | 2 | Vodomjerno okno
Izvedba armirano-betonskog vodonepropusnog okna za ugradnju vodomjera. Dimenzije okna 200x100x150cm (svijetli otvor)
U stavku ulazi:
- iskop u tlu C kategorije, zatrpavanje zemljom od iskopa nakon izvedbe okna, odvoz preostale zemlje na gradilišni deponij udaljenosti do 20km
- izvedba donje betonske podloge, srednji presjek 0.12-0.30m3/m2, debljine 10cm, betonom C16/20
- betoniranje armiranobetonske temeljne ploče, zidova i stropne ploče, srednji presjek - do 0.3m3/m2, debljina 25cm, vodonepropusnim betonom C30/37 (2300kg/m3), VDP KLASA 1
U cijenu uključiti fugenband traku za spajanje spojeva prilikom nastavka betoniranja ploče, i spojeva između ploče i zida, te po projektu potrebne prodore kroz zidove i ploču za instalacije.
- izrada i postavljnje oplate
- postavljanje armature
Okno se izvodi s svim potrebnim prodorima.
- ugradba tipskih lijevano željeznih penjalica (montirati 4 penjalice po metru dubine okna),
- nad oknom montirati lijevano željezni poklopac za laki promet vel. 600 x 600 mm - 1 komad
Za izvedbu ovih radova izvoditelj je dužan napraviti glavnu i izvedbenu dokumentaciju uključivo i statički račun.
Obračun po komadu kompletno izvedenog okna uključujući sav potreban materijal i rad.
|  |  |  | kom | 1 |  | 0
| 4. | 3 | Izvedba kanalizacijskih revizijskih okna od armiranog vodonepropusnog betona C25/30, dimenzija: 60x60 cm, svijetlog otvora.
U stavku ulazi:
Izrada iskopa u tlu C kategorije, izrada temelja okna od betona MB-20 u debljini od 10 cm, izrada i postavljnje oplate, postavljanje armature RA 400/500 (okna se armiraju sa cca. 90kg armature po m3 betona), u stjenku okna ugraditi umetak od tvrde plastike za izvedbu vodonepropusnog spoja sa kanalizacijskom cijevi te betoniranje stjenke, ploče i dna okna debljine 20cm betonom MB-30 sa dodacima za vodonepropusnost. Okno iznutra ožbukati u dva sloja i zagladiti drvenom gladilicom (I sloj deb.1,5 cm, omjer 1:2, II sloj deb.0,5 cm,omjer 1:1),
Nad oknom montirati lijevano željezni poklopac vel. 600 x 600 mm. nosivosti 125 kN - 6 komada nosivosti 15 kN - 3 komada
Obračun po komadu kompletno izvedenog okna uključujući sav potreban materijal i rad.
|  |  | Okno dubine: do 1,5m | kom | 3 |  | 0
| 4. | 4 | Izvedba šliceva u zidovima za izradu spojeva kanalizacijskih i vodovodnih cijevi do pojedinih vertikala i sanitarnih uređaja. Šlicevi se izrađuju širine cca. 10 cm i dubine cca 10 cm. Obračun po m' izvedenog šlica za ugradnju cijevi.
|  |  |  | m1 | 50 |  | 0
| 4. | 5 | Izvedba prodora u zidovima za izradu spojeva kanalizacijskih i vodovodnih cijevi do pojedinih vertikala i sanitarnih uređaja. Prodori se izrađuju cca 0,04 m2 u zidu debljine do 50 cm. Obračun se po komadu izvedenog prodora za ugradnju cijevi.
|  |  |  | kom | 6 |  | 0
| 4. |  | GRAĐEVINSKI RADOVI - ukupno |  |  |  | 0
REKAPITUALCIJA
| 1. |  | VODOVOD |  |  |  | 0
| 2. |  | ODVODNJA |  |  |  | 0
| 3. |  | SANITARIJE |  |  |  | 0
| 4. |  | GRAĐEVINSKI RADOVI |  |  |  | 0
|  |  | SVEUKUPNO |  |  |  | 0

## OUT_ELEKTRO
UVJETI UZ TROŠKOVNIK ELEKTROINSTALACIJA
PROPISI I NORME
Za sve radove Izvođač se treba pridržavati svih važećih zakona i pripadajućih propisa koji su vrijedili u vrijeme prikupljanja ponude, a pogotovo: Zakona o gradnji, Zakona o zaštiti na radu, Hrvatskih normi - HRN (ili Tehničkog dopuštenja ukoliko nema propisanih normi za proizvod ili isti bitno odstupa od istih) i svih važećih relevantnih Tehničkih propisa. Cjelinu projekta čine nacrti, tehnički opis i ovaj troškovnik sa općim uvjetima. Ovi opći uvjeti jednako vrijede za sve građevinske, obrtničke, instalaterske radove i nabavu opreme.
Izvođač će ugraditi proizvod predviđen projektom te za isti sukladno Hrvatskim propisima isporučiti i dokaz uporabljivosti (potvrda (certifikat) sukladnosti ili tehničko dopuštenje). Izvođač je dužan ugrađivati građevinske proizvode koji su kao referentni navedeni u ovom Troškovniku ili one koje je u svoj ponudi naveo kao jednakovrijedne, a isti su odobreni i prihvaćeni od strane Investitora. Sva eventualna odstupanja od ovoga moraju prethodno biti odobreni od strane Investitora, a u dogovoru s projektantom.
Izvođač će prema projektom određenom planu ispitivanja materijala, kontrolirati ugrađeni konstruktivni materijal.
Sav materijal, uključivo i vezna sredstva, mora odgovarati standardima koji se odnose na proizvode koji se ugrađuju i mora posjedovati valjani certifikat.
Prije početka radova i ugradnje Izvođač je obavezan nadzornom inženjeru dostaviti valjane ateste i dokaze kvalitete za sve građevinske proizvode i radove koje planira ugraditi. Bez ispunjenja ovog uvjeta početak radova neće biti mogući, a sve posljedice istog i troškove snosi Izvođač radova.
Za instalacijske sustave izvođač će, osim potvrda (certifikata) o kvaliteti ugrađenih materijala, sprovesti i dati i sva projektom propisana ispitivanja za instalacijske sustave. Tolerancije i odstupanja mjera izvedenih radova određene su uznacama zanata, odnosno prema odluci projektanta i nadzornih inženjera. Sva odstupanja od dogovorenih tolerantnih mjera Izvođač je dužan otkloniti o svojem trošku.
Ako ne postoje Hrvatske norme i propisi za pojedine radove tada vrijede pravila prema normama i to ovim redom -E norme -DIN norme -Ö norme Provjeravanje ispravnosti i korektnosti projektantskih detalja u skladu s tim pravilima dužnost je izvođača radova; ako dođe do neslaganja treba o tome pismeno obavijestiti investitora i projektanta i izraditi zajedno s njima odgovarajuća rješenja detalja. Odgovornost za zakonsko i s pravilima usaglašeno izvođenje radova leži u cijelosti na izvođaču radova.
Sve navedeno u ovim općim uvjetima važi za građevinske, obrtničke, montažerske i instalaterske radove kao i radove opremanja.
PRIPREMNI RADOVI
Prilikom uvođenja Izvođača u gradilište, o tome će se sastaviti primopredajni zapisnik u kojem je potrebno navesti sve ustanovljene nepravilnosti, oštećenja i slično, a koje mogu utjecati na kvalitetu izvedenih radova. Od tog trenutka pa do primopredaje zgrade Investitoru, izvođač je odgovoran za stvari i osobe koje se nalaze unutar gradilišta. Izvođač treba obavijestiti nadležne službe o početku radova. Od ulaska na gradilište izvođač je obavezan voditi građevinski dnevnik u kojem bilježi opis radnih procesa i građevinsku knjigu u kojoj bilježi i dokumentira mjerenja, sve faze izvršenog posla prema stavkama troškovnika i projektu. Izvođač će na gradilištu čuvati Građevnu dozvolu, kao i sve druge zakonski propisane dokumente i dati ih na uvid ovlaštenim inspekcijskim službama.
Izvođač je dužan prije početka radova sprovesti sve pripremne radove da se izvođenje može nesmetano odvijati. U tu svrhu izvođač je dužan detaljno proučiti investiciono tehničku dokumentaciju, te izvršiti potrebne računske kontrole. Potrebno je proučiti sve tehnologije izvedbe pojedinih radova radi optimalne organizacije građenja, nabavke materijala, kalkulacije i sl.
Izvođač i njegovi kooperanti dužni su prije predavanja ponude detaljno pregledati i proučiti svaki dio investiciono tehničke dokumentacije, te dati primjedbe na eventualne tehničke probleme koji bi mogli prouzročiti slabiji kvalitet, postojanost ugrađenih elemenata ili druge štete. Sve primjedbe ovakve vrste se nakon potpisa ugovora neće priznavati i Izvođač će biti dužan ovakve štete sanirati o svom trošku. Naročitu pažnju kod toga treba posvetiti usaglašavanju građevinskih i instalaterskih nacrta. Ako ustanovi neke razlike u mjerama, nedostatke ili pogreške u podlogama, dužan je pravovremeno obavijestiti nadzornog inženjera i odgovornog projektanta, te zatražiti ili ponuditi rješenja dopunjeno sa odgovarajućom dokumentacijom.
Ako koja stavka nije izvođaču jasna, mora prije predaje ponude tražiti objašnjenje od raspisivača natječaja.
Nepoznavanje grafičkog dijela projekta i tehničkog opisa neće se prihvatiti kao razlog dodatnog troška, za povišenje jediničnih cijena ili greške u izvedbi.
Izvođač i svi kooperanti prije početka izvedbe radova dužni su detaljno prekontrolirati i ispitati podlogu. Ako se ustanove oštećenja ili nepravilnosti u podlogama, izvođač ne smije pristupiti izvedbi radova, već je dužan o tome pravovremeno obavijestiti nadzornog inženjera i zatražiti otklanjanja nepravilnosti. Prijava ovakvih oštećenja ili nepravilnosti mora biti u pismenom obliku i precizno dokazana. U protivnom će sanaciju eventualnih ošećenja nastalih kao posljedice nekvalitetne podloge Izvođač snositi o svom trošku.
Izvođač će biti obvezan izraditi detaljni vremenski plan (terminski plan, gantogram) aktivnosti na gradilištu, dobave materijala i opreme i sl. a sve u skladu sa glavnim vremenskim planom realizacije projekta (Master plan), što treba biti uključeno u jedinične cijene stavki.
UREĐENJE GRADILIŠTA
Napomena: Prostor na gradilištu je ograničen i limitiran te će se Izvođač i njegovi kooperanti biti dužni organizirati unutar tih ograničenja. U skladu s mogućnostima i planiranom izvedbom radova Izvođaču će biti data mogućnost organizacije (privremena skladišta i dr...) unutar granica gradilišta (podrumi, nadzemni dio) sve u skladu s 'Glavnim planom organizacije gradilišta' i Planom izvedbe. Izvođač će se po nalogu Voditelja gradilišta (ili Investitora) biti dužan izmjestiti sa zauzetog prostora na neko drugo mjesto bez nadoknade troškova koje Izvođač može imati s tog naslova.
Uređenje gradilišta dužan je izvođač izvesti prema shemi organizacije gradilišta koju je obavezan dostaviti pri ugovaranju, sukladno Zakonu o gradnji a sve u skladu sa glavnim planom organizacije gradilišta, dostavljenog od strane Investitora. U organizaciji gradilišta izvođač je dužan predvidjeti i uklalkulirati u jedinične cijene stavki (ne obračunava se zasebno):
. osiguranje gradilišta ogradom ili drugim posebnim elementima za sigurnost ljudi i zaštitu prometa i objekata,
. izradu i postavljanje natpisne ploče prema propisima
. prostorije za svoje kancelarije,
. potreban broj urednih skladišta, pomoćnih radnih prostorija, nadstrešnica, odrediti i urediti prometne i parkirne površine za radne i teretne automobile, opremu, građevinske strojeve i sl., te opremu i objekte za rastresiti i habasti građevinski materijal,
. redovito održavanje i čišćenje gradilišta sa svim prostorijama i cijelim inventarom
. čuvarsku službu za cijelo vrijeme trajanja gradnje.
. Održavanje okolnih prometnica i čišćenje tokom izvedbe radova u dužini cca 300 m. Uključivo organiziranje pranja kotača vozila prije izlaska na javnu prometnu površinu.
. izradu sheme organizacije gradilišta i popisa sve mehanizacije i opreme koja će biti na raspolaganju gradilišta, te satnice za rad i upotrebu svakog stroja,
. potrebnu pomoć investitoru i projektantu kod obilaska gradilišta i nadzora, uzimanju uzoraka i sl., potrebnim pomagalima i ljudima,
. sve mjere Zaštite od požara i Zaštite na radu prema postojećim propisima, kao i imenovati osobe od strane izvoditelja za organiziranje i provođenje istih.
. redovitu i pravovremenu dobavu svih materijala u što treba uključiti i rok odobrenja od strane Nadzora i Investitora, kako ne bi došlo do bilo kakvog zastoja gradnje
Uskladištenje materijala treba provesti tako da materijal bude osiguran od vlaženja i lomova (u svemu prema uputama proizvođača određenog materijala), jer se samo neoštećen i kvalitetan smije ugrađivati. Ovo se odnosi na sve gotove prefabrikate, vezna sredstva i materijale, kao i obrtničke proizvode i materijal za obrtničke radove.
SIGURNOST I ZAŠTITA
Radove je u načelu potrebno izvoditi bez primjene sredstava štetnih po zdravlje i okolinu. Ako se to ipak ne može izbjeći, tada mora izvođač radova poduzeti sve mjere opreza za zaštitu svojih radnika i drugih osoba koje se tu nalaze, kao i organizirati uklanjanje ostataka prema važećim Hrvatskim propisima.
Prilikom izvođenja radova treba paziti na što je moguće manje stvaranje prašine. Posebne mjere (na pr. usisavanje, vodeni zastor itd.) treba poduzeti izvođač radova, pridržavati ih se i primijeniti ih. Troškove za to treba ukalkulirati u jedinične cijene. Vrsta zaštitnih mjera određuje se u dogovoru s vodstvom gradilišta – posebno kod primjene vode za zaustavljanje prašine.
Oštećenja na radovima izvođača nastala od strane drugih izvođača treba izvođač radova pravovremeno prijaviti vodstvu gradnje, te dokazati relevantnom dokazima. Izvođač radova mora sam navesti dokaz o tome tko je prouzročio štetu. Neovisno o počinitelju štete, izvođač radova mora sam otkloniti nastalu štetu. Stručnu i profesionalnu zaštitu vlastitih radova treba uračunati u jedinične cijene.
Čitava vanjska fasada se sastoji od eloksiranih aluminijskih profila koji se ne mogu obrađivati ličilačkim radovima i koji su ispunjeni posebnim ostakljenjem velikog formata sve do poda. Stoga se izričito nalaže i zahtjeva osobita pozornosti od strane izvođača u pogledu frcanja iskra i sitnih dijelova prilikom radova odvajanja i rezanja. Načelno je te radove potrebno izvesti tvornički ili izvan građevine.
Izvođač radova štiti svoj vlastiti rad od oštećenja i krađe sve do preuzimanja od strane naručitelja posla. Svi za to potrebni troškovi su sadržani u jediničnim cijenama i ne naplaćuju se posebno.
Izvođač radova mora svoje radove predati kompletno očišćene što treba biti uračunato u jedinične cijene. Metode čišćenja i sredstva moraju biti prikladni za izrađene radove i površine. Treba paziti na priključne građevne elemente drugih izvođača i prilikom čišćenja paziti da se ne oštete ili zaprljaju.
U slučaju nastanka oštećenja na već izvedenim radovima, a da Izvođač ili drugi Izvođači ne mogu ili ne žele identificirati počinitelja, šteta nastala uslijed tog oštećenja raspodjeliti će se proporcionalno na sve Izvođače prema vrijednosti ugovora.
OBRAČUN
Za kalkulaciju dijela cijene za nadnice i materijal vrijede slijedeće definicije:
1. MATERIJAL
Pod tim nazivom se podrazumjeva samo dobavna cijena glavnog materijala. U tu cijenu uključena je i cijena eventualnih skladištenja na lokacijama izvan obuhvata gradilišta, te cijena transportnih troškova, bez obzira na prijevozno sredstvo sa svim prijenosima, utovarima i istovarima, uključujući sve sporedne troškove (carina, špediterski troškovi i sl.), FCO gradilište. Tu je uključeno davanje certifikata sukladnosti, te izrada potrebnih uzoraka, i provedba kontrolnih ispitivanja kod izvjesnih vrsta materijala, a kako je detaljno propisano pojedinim grupama radova i stavkama.
2. RAD I POMOĆNI MATERIJAL
Pod tim nazivom podrazumjeva se ukupna vrijednost RADA i POMOĆNOG MATERIJALA, a kako je opisano u nastavku.
2.1. RAD
Pod tim nazivom se podrazumjeva samo vrijednost rada. U kalkulaciji rada treba uključiti sav rad, kako glavni, tako i pomoćni, uskladištenje i čuvanje materijala na gradilištu do ugradnje, te sav unutarnji transport (horizontalni i vertikalni) uključivo prebacivanje, zaštitu i slično. Ujedno treba uključiti sav rad oko zaštite gotovih konstrukcija i dijelova objekta od štetnog utjecaja vrućine, hladnoće, mehaničkih oštećenja i slično.
2.2. POMOĆNI MATERIJAL
Pod tim nazivom se podrazumjeva samo dobavna cijena pomoćnog, veznog i slično, materijala tj. U tu cijenu uključena je i cijena eventualnih skladištenja na lokacijama izvan obuhvata gradilišta, te cijena transportnih troškova, bez obzira na prijevozno sredstvo sa svim prijenosima, utovarima i istovarima, FCO gradilište. Tu je uključeno i davanje potrebnih uzoraka i provedba kontrolnih ispitivanja kod izvjesnih vrsta materijala.
SKELE
Sve lake, pokretne, pomoćne skele, bez obzira na tip ili vrstu, visinu, sadržane su u jediničnim cijenama. Skela mora biti na vrijeme postavljena kako ne bi nastao zastoj u radu. Pod pojmom skela podrazumijeva se i prilaz istoj, te ograda. Ujedno su tu uključeni i prilazi, te mostovi za betoniranje konstrukcije i slično. Skele moraju posjedovati svu potrebnu dokumentaciju (atesti, proračuni, nacrti, detalji i dr.) kojom se dokazuje kvaliteta i sigurnost rada s njom.
Cijena za svaku točku ovog troškovnika mora obuhvatiti dobavu, montažu, spajanje, te po potrebi uzemljenje. Isto tako cijenom obuhvatiti dubljenje i sanaciju šliceva za polaganje instalacije, te dovođenje stavke u stanje potpune funkcionalnosti.
U ponudu treba ukalkulirati dopremu i uporabu vlastitih radnih ljestvi, skela, platformi i sve ostale opreme, alata i sredstava potrebnih za izvođenje radova na svim potrebnim visinama u građevini
U cijenu također ukalkulirati sav potreban spojni, montažni, pridržni i ostali materijal potreban za potpuno funkcioniranje pojedine stavke.
Radeći ponudu treba imati na umu najnovije važeće propise za pojedine vrste instalacije.
Instalaciju treba izvesti prema planu (tlocrtu i shemama), tehničkom opisu u projektu, važećim hrvatskim propisima, tehničkim propisima i pravilima struke.
Za sve promjene i odstupanja od ovog projekta, (eventualne građevinske promjene, te promjene u odnosu na projektirane materijale i opremu), mora se obavezno pribaviti pismena suglasnost projektanta, kao i nadzornog inženjera.
Svu opremu i instalacijski materijal prije postavljanja ispitati na tehničku ispravnost.
Kod izvođenja elektroinstalacije mora se voditi računa da se ne oštete već izvedeni radovi i dijelovi građevine.
Rušenje, dubljenje i bušenje armirano-betonske i čelične konstrukcije smije se vršiti samo uz suglasnost građevinskog nadzornog inženjera.
Za vrijeme izvođenja radova izvođač je dužan voditi ispravan građevinski dnevnik sa svim podacima koje ovakav dnevnik predviđa, a svi zahtjevi i priopćenja, kako od strane nadzornog inženjera, projektanta, tako i od strane izvođača, moraju se unijeti u dnevnik.
Tijekom izvođenja radova izvođač je dužan sva nastala odstupanja trase od onih predviđenih projektom unijeti u projekt, a po završetku radova treba investitoru predati projekt stvarno izvedenog stanja.
Za cjelokupnu instalaciju izvođač je dužan pribaviti odgovarajuće ateste: (atesti ugrađene opreme, instalacijskog materijala i pribora, atesti o izvršenom mjerenju otpora izolacije, atesti o izvršenoj kontroli efikasnosti zaštite od dodirnog napona, te atesti o izvršenom funkcionalnom ispitivanju).
Za ispravnost izvedenih radova izvođač garantira dvije godine računajući od dana prijema objekta. Sve kvarove i oštećenja koji bi se u tom periodu pojavili, bilo zbog primjene loših materijala ili nesolidne izvedbe, izvođač je dužan otkloniti bez prava na naknadu. Puštanje instalacije u eksploataciju dozvoljeno je tek nakon obavljenog tehničkog pregleda i dobivanja uporabne dozvole.
OVI OPĆI UVJETI SASTAVNI SU I NEODVOJIVI DIO OVOG TROŠKOVNIKA, A MJENJAJU SE I NADOPUNJUJU POJEDINIM STAVKAMA TROŠKOVNIKA.

## ELEKTROINTALACIJE
GRAĐEVINA:
|  |  | TROŠKOVNIK |  |  |  | Rekonstrukcija g.p.n.–u.z.3.s.u Poduzetnički
|  |  | elektroinstalacija |  |  |  | inkubator SMŽ., I.Novska, kč.br.1067/8, k.o.Novska
TROŠKOVNIK ELEKTROINSTALACIJA
red.br. |  |  | OPIS RADA | jed. | količina | jed. cijena | ukupno | napomene
U cijenu uračunati radove za ugradnju razdjelnika, polaganje vodova i montažu pojedinih elemenata, izradu potrebitih žljebova, prodora za cijevi i drugu opremu, uračunati prisustvo elektromontera kod izvedbe građevinskih radova kod kojih se istovremeno izvode i elektroradovi, kao i sve pripremne i završne radove (izrada skela, čišćenje otpadaka tijekom i nakon završenih radova i sl.). U izradi razdjelnica uračunati sav sitni i spojni materijal, bravice, zaštitne maske iznad osigurača, natpisi strujnih krugova, oznake na kućištima (opasnost od električnog udara, zaštitne mjere i drugo), te postavljanje shema izvedenog stanja u ormariću. Shema se mora nalaziti u plastičnom omotu naljepljenom s unutrašnje strane ormarića.
Troškovnikom nisu obuhvaćene električne instalacije strojarske opreme
| 1. |  | INSTALACIJA JAKE STRUJE
| 1. | 1 | Dobava i olaganje plastične cijevi za uvod glavnog napojnog kabela i kabela EKI
|  |  | - PVC ø110 mm | m | 30 |  | 0
|  |  | - PVC ø50 mm | m | 50 |  | 0
| 1. | 2 | Nabava materijala i postavljanje kućnog priključno - mjernog ormara dimenzija 460x620x200 mm tip kao: KPMO-1 ili jednakovrijedno. U ormar je potrebno montirati slijedeću opremu: | kom | 1 |  | 0 | upisati jednakovrijedan proizvod:
|  |  | Trofazno brojilo električne energije za izravno mjerenje radne i jalove električne energije; isporučuje HEP | kom | 1 |  | 0
|  |  | kućište rastalnog osigurača EZ25 sa patronom 10A | kom | 1 |  | 0
|  |  | termalni magnetski prekidač B10A | kom | 3 |  | 0
|  |  | podnožje nožastog osigurača 160A NVO-00 | kom | 3 |  | 0
|  |  | ulošci nožastog osigurača 63A | kom | 3 |  | 0
|  |  | Ostali sitni montažni i instalacioni materijal i pribor potreban za postupno funkcioniranje stavke. Cijena se odnosi samo na ovu podstavku i potrebno je ispuniti sve prethodne podstavke. | kmpl | 1 |  | 0
| 1. | 3 | Nabava i postavljanje glavnog razdjelnog samostojećeg ormara prizemlja GRO izrađen iz 2 puta dekapiranog lima, zaštićen i plastificiran, dimenzija 600x1800x300 mm, sokl 200 mm. U ormar je potrebno montirati slijedeću opremu | kom | 1 |  | 0
|  |  | brava s PVC ručkom i polucilindrom | kom | 1 |  | 0
|  |  | tropolni prekidač 80/25kA sa podesivim termičkim okidačem, el. magnetskim okidaćem 5-10 It, okidačem za daljinski isklop 230V 50 Hz | kom | 1 |  | 0
|  |  | tropolni prekidač 32/25kA sa podesivim termičkim okidačem, el. magnetskim okidaćem 5-10 It, okidačem za daljinski isklop 230V 50 Hz | kom | 1 |  | 0
|  |  | tropolno podnožje visokoučinskog niskonaponskog osigurača veličine 00, tip kao NVO-00, 160A ili jednakovrijedno | kom | 2 |  | 0 | upisati jednakovrijedan proizvod:
|  |  | uložak visokoučinskog niskonaponskog osigurača tip kao NH-00-50A ili jednakovrijedno, | kom | 6 |  | 0 | upisati jednakovrijedan proizvod:
|  |  | mikrosklopka 1NO+1NC, 16A za ugradnju na vrata ormara | kom | 1 |  | 0
|  |  | fluorescentna svjetiljka za rasvjetu ormara, 8W, l=342mm, komplet s konektrorom | kom | 1 |  | 0
|  |  | Uklopni sat, digitalni, dnevni/tjedni program, 1 C/O, 16A | kom | 1 |  | 0
|  |  | analognu svjetlosnu sklopku sa 1NO kontaktom i sondom za montažu na krov, proizvod kao: ''SCHRACK'' 1CO, 1ŠM ili jednakovrijedno | kom | 1 |  | 0 | upisati jednakovrijedan proizvod:
|  |  | signalna LED lampica, 230VAC, zelena | kom | 3 |  | 0
|  |  | isklopno tipkalo -gljiva na vratima ormara | kom | 1 |  | 0
|  |  | podnožje cilindričnog osigurača 10x38mm, 3p | kom | 1 |  | 0
|  |  | uložak cilindričnog osigurača 10x38mm 40A | kom | 3 |  | 0
|  |  | katodni odvodnik prenapona 15kA, 4 polni, B+C | kom | 1 |  | 0
|  |  | jednopolnu tropoložajnu grebensta sklopka s položajem 0-1-2, 230V, 20A za uključivanje vanjske rasvjete, za ugradnju na vrata ormara, | kom | 1 |  | 0
|  |  | grebenasta sklopka, 20A, 1-0, 1P, za ugradnju na vrata ormara, | kom | 1 |  | 0
|  |  | grebenasta sklopka, 40A, 1-0, 1P, za ugradnju na vrata ormara, | kom | 1 |  | 0
|  |  | sklopka za izmjenu napajanja, 40A, 1-0-2, 4P, za ugradnju na vrata ormara | kom | 1 |  | 0
|  |  | minijaturni relej, 4CO, 10A, 230VAC | kom | 1 |  | 0
|  |  | podnožje minijaturnog releja | kom | 1 |  | 0
|  |  | dvopolni instalacijski sklopnik 20A, 230VAC, 2NO | kom | 1 |  | 0
|  |  | automatski zaštitni prekidač B6A, 1p, 10kA | kom | 1 |  | 0
|  |  | automatski zaštitni prekidač C6A, 1p, 10kA | kom | 1 |  | 0
|  |  | automatski zaštitni prekidač B10A,1p, 10kA | kom | 22 |  | 0
|  |  | automatski zaštitni prekidač C16A,1p, 10kA | kom | 35 |  | 0
|  |  | automatski zaštitni prekidač C20A,1p, 10kA | kom | 1 |  | 0
|  |  | automatski zaštitni prekidač C32A,3p, 10kA | kom | 1 |  | 0
|  |  | automatski zaštitni prekidač C40A,3p, 10kA | kom | 4 |  | 0
|  |  | dvopolna strujna zaštitna sklopka 25/0.03A | kom | 1 |  | 0
|  |  | četveropolna strujna zaštitna sklopka 25/0.03A | kom | 1 |  | 0
|  |  | četveropolna strujna zaštitna sklopka 40/0.3A | kom | 1 |  | 0
|  |  | četveropolna strujna zaštitna sklopka 40/0.03A | kom | 1 |  | 0
|  |  | montaža i spajanje opreme razdjelnika, te spajanje na objektu | kmpl | 1 |  | 0
|  |  | plosnate Cu sabirnice, izolatori, kompaktne sabirnice, kabelske obujmice, uvodnice, šine za montažu elemenata, redne stezaljke, spojni vodovi, plastične kanalice, natpisne pločice, te ostali sitni spojni i montažni materijal i pribor. | kmpl | 1 |  | 0
| 1. | 4 | Dobava, postava na zid i spajanje nadgradnog zidnog modularnog razvodnog ormara, prema shemi "RO-1", dimenzija 700×1300×200mm. Ormar je izrađen od plastificiranog čeličnog lima sa zaštitnim punim metalnim vratima. Vrata su opremljena tipskim bravicama i nosačem za sheme s unutrašnje strane. Oznaku razdjelnika kao i natpise na vratima izvesti na graviranim plastičnim pločicama. Ormar je tipski testiran prema IEC 60439-1 / IEC 61439-2. | kom | 1 |  | 0
|  |  | brava s PVC ručkom i polucilindrom | kom | 1 |  | 0
|  |  | tropolni prekidač 40/25kA sa podesivim termičkim okidačem, el. magnetskim okidaćem 5-10 It | kom | 1 |  | 0
|  |  | signalna LED lampica, 230VAC, zelena | kom | 3 |  | 0
|  |  | isklopno tipkalo -gljiva na vratima ormara | kom | 1 |  | 0
|  |  | podnožje cilindričnog osigurača 10x38mm, 3p | kom | 1 |  | 0
|  |  | uložak cilindričnog osigurača 10x38mm 40A | kom | 3 |  | 0
|  |  | katodni odvodnik prenapona 15kA, 4 polni, B+C | kom | 1 |  | 0
|  |  | jednopolnu tropoložajnu grebensta sklopka s položajem 0-1-2, 230V, 20A, za ugradnju na vrata ormara, | kom | 1 |  | 0
|  |  | automatski zaštitni prekidač B6A, 1p, 10kA | kom | 1 |  | 0
|  |  | automatski zaštitni prekidač B10A,1p, 10kA | kom | 15 |  | 0
|  |  | automatski zaštitni prekidač C16A,1p, 10kA | kom | 25 |  | 0
|  |  | automatski zaštitni prekidač C20A,1p, 10kA | kom | 1 |  | 0
|  |  | automatski zaštitni prekidač C25A,3p, 10kA | kom | 2 |  | 0
|  |  | automatski zaštitni prekidač C32A,3p, 10kA | kom | 1 |  | 0
|  |  | dvopolna strujna zaštitna sklopka 25/0.03A | kom | 1 |  | 0
|  |  | četveropolna strujna zaštitna sklopka 25/0.03A | kom | 1 |  | 0
|  |  | četveropolna strujna zaštitna sklopka 25/0.3A | kom | 1 |  | 0
|  |  | četveropolna strujna zaštitna sklopka 40/0.03A | kom | 1 |  | 0
|  |  | montaža i spajanje opreme razdjelnika, te spajanje na objektu | kmpl | 1 |  | 0
|  |  | plosnate Cu sabirnice, izolatori, kompaktne sabirnice, kabelske obujmice, uvodnice, šine za montažu elemenata, redne stezaljke, spojni vodovi, plastične kanalice, natpisne pločice, te ostali sitni spojni i montažni materijal i pribor. | kmpl | 1 |  | 0
| 1. | 5 | Dobava, postava na zid i spajanje nadgradnog zidnog modularnog razvodnog ormara, prema shemi "RO-2", dimenzija 700×1300×200mm. Ormar je izrađen od plastificiranog čeličnog lima sa zaštitnim punim metalnim vratima. Vrata su opremljena tipskim bravicama i nosačem za sheme s unutrašnje strane. Oznaku razdjelnika kao i natpise na vratima izvesti na graviranim plastičnim pločicama. Ormar je tipski testiran prema IEC 60439-1 / IEC 61439-2. | kom | 1 |  | 0
|  |  | brava s PVC ručkom i polucilindrom | kom | 1 |  | 0
|  |  | tropolni prekidač 40/25kA sa podesivim termičkim okidačem, el. magnetskim okidaćem 5-10 It | kom | 1 |  | 0
|  |  | signalna LED lampica, 230VAC, zelena | kom | 3 |  | 0
|  |  | isklopno tipkalo -gljiva na vratima ormara | kom | 1 |  | 0
|  |  | podnožje cilindričnog osigurača 10x38mm, 3p | kom | 1 |  | 0
|  |  | uložak cilindričnog osigurača 10x38mm 40A | kom | 3 |  | 0
|  |  | katodni odvodnik prenapona 15kA, 4 polni, B+C | kom | 1 |  | 0
|  |  | jednopolnu tropoložajnu grebensta sklopka s položajem 0-1-2, 230V, 20A, za ugradnju na vrata ormara, | kom | 1 |  | 0
|  |  | automatski zaštitni prekidač B6A, 1p, 10kA | kom | 1 |  | 0
|  |  | automatski zaštitni prekidač B10A,1p, 10kA | kom | 15 |  | 0
|  |  | automatski zaštitni prekidač C16A,1p, 10kA | kom | 25 |  | 0
|  |  | automatski zaštitni prekidač C20A,1p, 10kA | kom | 1 |  | 0
|  |  | automatski zaštitni prekidač C25A,3p, 10kA | kom | 2 |  | 0
|  |  | automatski zaštitni prekidač C32A,3p, 10kA | kom | 1 |  | 0
|  |  | dvopolna strujna zaštitna sklopka 25/0.03A | kom | 1 |  | 0
|  |  | četveropolna strujna zaštitna sklopka 25/0.03A | kom | 1 |  | 0
|  |  | četveropolna strujna zaštitna sklopka 25/0.3A | kom | 1 |  | 0
|  |  | četveropolna strujna zaštitna sklopka 40/0.03A | kom | 1 |  | 0
|  |  | montaža i spajanje opreme razdjelnika, te spajanje na objektu | kmpl | 1 |  | 0
|  |  | plosnate Cu sabirnice, izolatori, kompaktne sabirnice, kabelske obujmice, uvodnice, šine za montažu elemenata, redne stezaljke, spojni vodovi, plastične kanalice, natpisne pločice, te ostali sitni spojni i montažni materijal i pribor. | kmpl | 1 |  | 0
| 1. | 6 | Dobava i isporuka UPS uređaja snage15kVA/13,5kW u paralelno-redudantnom radu, ulaz 3x400V+/-20%, izlaz 3x400V +/-1%, EMI/RFI filtar , ulazni THD<3%, frekvencija 50/60 Hz selektivno, montažna TIS-PBZ sklopka. RS 232 port sa shutdown softverom. Baterijski paket za nominalnu autonomiju 15 minuta. Tehnologija On-Line, UPS dvostruke konverzije. Uključiti sve spajajuće dijelove, upute za rukovanje, te obvezne hrvatske certifikate o sigurnosti u radu i RF sigurnosti. |  |  |  | 0
|  |  | Stavljanje u pogon i probni rad. Montažer angažira za tu svrhu stručnu osobu isporučitelj UPS-a. Probni rad traje 3 dana |  |  |  | 0
|  |  | Primopredaja korisniku uz predočenje svih atesta, garancija i projekta izvedenog stanja. U suradnji s isporučiteljem izraditi potrebne upute za rad s uokvirenom shemom. | kmpl |  |  | 0
| 1. | 7 | Dobava i postava kabelske instalacijske police, sa spojnicama, nosačima, poklopcima, te s izradom horizontalnih i vertikalnih skretanja kutnim elementima i izjednačenjem potencijala, sve komplet:
|  |  | regal PK200 s poklopcem i montažnim priborom | m | 10 |  | 0
|  |  | regal PK100 s poklopcem i montažnim priborom | m | 95 |  | 0
| 1. | 8 | Dobava i polaganje instalacijskih kanala i PVC cijevi u pod, zid i stropnu ploču
|  |  | fleksibilna PVC cijev CSS fi 32 mm | m | 80 |  | 0
|  |  | fleksibilna PVC cijev CSS fi 25 mm | m | 1100 |  | 0
|  |  | fleksibilna PVC cijev CSS fi 20 mm | m | 600 |  | 0
|  |  | kruta PNT cijev fi 16 mm komplet s spojnicama i obujmicama | m | 100 |  | 0
|  |  | kruta PNT cijev fi 20 mm komplet s spojnicama i obujmicama | m | 100 |  | 0
|  |  | parapetni kanal dim.120/55 dvodjelni, komplet s poklopcem, krajnjim komadima i spojnim montažnim priborom | m | 35 |  | 0
|  |  | razvodna kutije nadžbukne i podžbuke | kom | 30 |  | 0
|  |  | žljebljenje žbuke i zida u cigli i betonu, obračun po metru dužnom prosječne dubine 3 cm i širine 4 cm | m | 50 |  | 0
|  |  | ostali nespecificirani sitni spojni i montažni materijal i pribor. | paušal | 1 |  | 0
| 1. | 9 | Dobava, polaganje po instalacijskim kanalima i PVC cijevima, spajanje i označavanje trajnim oznakma kabela
|  |  | PP00-Y 5x25mm2 | m | 15 |  | 0
|  |  | PP00-Y 5x10 mm2 | m | 55 |  | 0
|  |  | PP00-Y 5x6 mm2 | m | 10 |  | 0
|  |  | PP-Y 3x2,5 mm2 | m | 2500 |  | 0
|  |  | PP-Y 5x1,5 mm2 | m | 150 |  | 0
|  |  | PP-Y 3x1,5 mm2 | m | 1200 |  | 0
|  |  | YSLY 4x0,75mm2 | m | 150 |  | 0
|  |  | YSLY 7x0,75mm2 | m | 100 |  | 0
|  |  | YSLY 3x0,75mm2 | m | 100 |  | 0
|  |  | P/F 16 mm2 | m | 150 |  | 0
| 1. | 10 | Dobava montaža i spajanje priključnica i prekidača, ugradnja u montažnu kutiju u zid, parapetni kanal ili podnu kutiju, modularni sistem ugradnje, komplet s kutijama, nosačima i ukrasnim okvirima. Proizvod kao TEM line dvobojna ili jedankovrijedan |  |  |  |  | upisati jednakovrijedan proizvod:
|  |  | sklopka obična, p/ž, širine1M | kom | 60 |  | 0
|  |  | Nosač 2M | kom | 1 |  | 0
|  |  | Nosač 3M | kom | 9 |  | 0
|  |  | Nosač 4M | kom | 6 |  | 0
|  |  | Nosač 5M | kom | 1 |  | 0
|  |  | Ukrasni okvor 2M, bijeli | kom | 1 |  | 0
|  |  | Ukrasni okvor 3M, bijeli | kom | 9 |  | 0
|  |  | Ukrasni okvor 4M, bijeli | kom | 6 |  | 0
|  |  | Ukrasni okvor 5M, bijeli | kom | 1 |  | 0
|  |  | sklopka izmjenična, p/ž širine1M | kom | 2 |  | 0
|  |  | priključnica p/ž; 16 A, 250 V, 2p+E | kom | 30 |  | 0
|  |  | priključnica p/ž; 16 A, 250 V, 2p+E, s poklopcem | kom | 3 |  | 0
|  |  | priključnica p/ž, dvostruka; 16 A, 250 V, 2p+E | kom | 51 |  | 0
|  |  | priključnica p/ž, dvostruka; 16 A, 250 V, 2p+E, zelena | kom | 51 |  | 0
| 1. | 11 | Dobava, montaža i spjanaje podžbuknog tabloa za paljenje rasvjete koji se sastoji od slijedećih elemenata. Proizvod kao TEM line dvobojna ili jedankovrijedan |  |  |  |  | upisati jednakovrijedan proizvod:
|  |  | sklopka obična, p/ž, širine1M | kom | 12 |  | 0
|  |  | kutija 6M | kom | 2 |  | 0
|  |  | Nosač 6M | kom | 2 |  | 0
|  |  | Nosač 6M | kom | 2 |  | 0
|  |  | Ostali sitni montažni i instalacioni materijal i pribor potreban za postupno funkcioniranje stavke. Cijena se odnosi samo na ovu podstavku i potrebno je ispuniti sve prethodne podstavke. | kmpl | 1 |  | 0
| 1. | 12 | Dobava i ugradnja u betonski pod, podne priključne kutija za smještaj 12M, sa podesivom visinom (75 do 105 mm) i upuštenim polopcem, priključnim kutijama proizvod tip kao Legrand ili jednakovrijedno | kom | 15 |  | 0 | upisati jednakovrijedan proizvod:
| 1. | 13 | Dobava, izrada otvora u zidu, ugradnja u zid i spajanje tipkala za daljinsko isključenje napajanja u slučaju požara, proizvod "Gewiss" ili jednakovrijedan |  |  |  |  | upisati jednakovrijedan proizvod:
|  |  | tipkalo za isključenje u nuždi | kom | 2 |  | 0
| 1. | 14 | Dobava, montaža i spajanje rasvjetnih svjetiljaka uključujući sav potrebni ovjesni, žarulje, napojne jedinice i sitni potrošni materijal, te pribor, sve do pune funkcionalnosti
|  |  | Svjetiljka tip kao Gyon R MPR 3300lm 42W 830 L1444mm FO IP44 white, sa svim potrebnim spojnim i priključnim materijalom ili jednakovrijedno; LED tehnologija, Zhaga kompatibilni, 3000K, CRI 85, životnog vijeka ( L80 B10) 50.000 sati. Jamstvo na svjetiljku: 5 godina. Oznaka u projektu S1 | kom | 22 |  | 0 | upisati jednakovrijedan proizvod:
|  |  | Svjetiljka tip kao Gyon R MPR 3960lm 50W 830 L1724mm FO IP44 white, sa svim potrebnim spojnim i priključnim materijalom ili jednakovrijedno; LED tehnologija, Zhaga kompatibilni, 3000K, CRI 85, životnog vijeka ( L80 B10) 50.000 sati. Jamstvo na svjetiljku: 5 godina. Oznaka u projektu S2 | kom | 15 |  | 0 | upisati jednakovrijedan proizvod:
|  |  | Svjetiljka tip kao Gyon R MPR 4620lm 58W 830 L2004mm FO IP44 white, sa svim potrebnim spojnim i priključnim materijalom ili jednakovrijedno; LED tehnologija, Zhaga kompatibilni, 3000K, CRI 85, životnog vijeka ( L80 B10) 50.000 sati. Jamstvo na svjetiljku: 5 godina. Oznaka u projektu S3 | kom | 16 |  | 0 | upisati jednakovrijedan proizvod:
|  |  | Svjetiljka tip kao Gyon R MPR FO IP44 white, sa svim potrebnim spojnim i priključnim materijalom ili jednakovrijedno; LED tehnologija, Zhaga kompatibilni, 3000K, CRI 85, životnog vijeka ( L80 B10) 50.000 sati. Jamstvo na svjetiljku: 5 godina. Oznaka u projektu S4s+S4e | kom | 13 |  | 0 | upisati jednakovrijedan proizvod:
|  |  | Svjetiljka tip kao Minus C / SRI 2040 lm 24W 830 855 mm FO white, sa svim potrebnim spojnim i priključnim materijalom ili jednakovrijedno; LED tehnologija, Zhaga kompatibilni, 3000K, CRI 85, životnog vijeka ( L80 B10) 50.000 sati. Jamstvo na svjetiljku: 5 godina. Oznaka u projektu S5 | kom | 7 |  | 0 | upisati jednakovrijedan proizvod:
|  |  | Svjetiljka tip kao Minus C 2300lm 26W 830 L1415mm FO IP40 white, sa svim potrebnim spojnim i priključnim materijalom ili jednakovrijedno; LED tehnologija, Zhaga kompatibilni, 3000K, CRI 85, životnog vijeka ( L80 B10) 50.000 sati. Jamstvo na svjetiljku: 5 godina. Oznaka u projektu S6 | kom | 5 |  | 0 | upisati jednakovrijedan proizvod:
|  |  | Svjetiljka tip kao Pipes RV XC 690 lm 6W 830 350mA 18,6V 60° IP44 white, sa svim potrebnim spojnim i priključnim materijalom ili jednakovrijedno; LED tehnologija, Zhaga kompatibilni, 3000K, CRI 85, životnog vijeka ( L80 B10) 50.000 sati. Jamstvo na svjetiljku: 5 godina. Oznaka u projektu S7 | kom | 68 |  | 0 | upisati jednakovrijedan proizvod:
|  |  | Svjetiljka tip kao PIPES T S DECO 2050 lm 22W 830 36° white, sa svim potrebnim spojnim i priključnim materijalom ili jednakovrijedno; LED tehnologija, Zhaga kompatibilni, 3000K, CRI 85, životnog vijeka ( L80 B10) 50.000 sati. Jamstvo na svjetiljku: 5 godina. Oznaka u projektu S8 | kom | 4 |  | 0 | upisati jednakovrijedan proizvod:
|  |  | Svjetiljka tip kao NITOR DPR 1330 lm 14W 830 FO IP44 white/white, sa svim potrebnim spojnim i priključnim materijalom ili jednakovrijedno; LED tehnologija, Zhaga kompatibilni, 3000K, CRI 85, životnog vijeka ( L80 B10) 50.000 sati. Jamstvo na svjetiljku: 5 godina. Oznaka u projektu S9 | kom | 2 |  | 0 | upisati jednakovrijedan proizvod:
|  |  | Svjetiljka tip kao Luca Power LED / Bidirectional - Wide Beam 50° , sa svim potrebnim spojnim i priključnim materijalom ili jednakovrijedno; LED tehnologija, Zhaga kompatibilni, 3000K, CRI 85, životnog vijeka ( L80 B10) 50.000 sati. Jamstvo na svjetiljku: 5 godina. Oznaka u projektu VS1 | kom | 4 |  | 0 | upisati jednakovrijedan proizvod:
|  |  | Svjetiljka protupanične rasvjete, svjetiljka se koristi za sigurnosnu rasvjetu otvorenih prostora, minimalno 1 lx prema HRN EN 1838 standardu. 220÷240VAC/50÷60Hz napajanje, elektronička predspojna naprava sa vlastitim napajanjem, sa inverterom za nužnu rasvjetu u pripravnom modu rada i hermetički zatvorenom hibridnom (NiCd) baterijom autonomije 3h, bez održavanja, s elektronskom zaštitom protiv potpunog pražnjenja baterije. Ukupni svjetlosni tok svjetilke min. 325 lm, instalirane max. snage sustava rasvjete 5.1 W. Tip kao AXEPO 3W ili jednakovrijedno, sa svim montažnim priborom i elementima, te izvorima svjetlosti.- komplet. Oznaka u projektu P1 | kom | 7 |  | 0 | upisati jednakovrijedan proizvod:
|  |  | Svjetiljka protupanične rasvjete, svjetiljka se koristi za sigurnosnu rasvjetu evakuacijskih puteva, minimalno 1 lx prema HRN EN 1838 standardu. 220÷240VAC/50÷60Hz napajanje, elektronička predspojna naprava sa vlastitim napajanjem, sa inverterom za nužnu rasvjetu u pripravnom modu rada i hermetički zatvorenom hibridnom (NiCd) baterijom autonomije 3h, bez održavanja, s elektronskom zaštitom protiv potpunog pražnjenja baterije. Ukupni svjetlosni tok svjetilke min. 325 lm, instalirane max. snage sustava rasvjete 5.1 W. Tip kao AXEPC3W ili jednakovrijedno, sa svim montažnim priborom i elementima, te izvorima svjetlosti.- komplet. Oznaka u projektu P2 | kom | 4 |  | 0 | upisati jednakovrijedan proizvod:
|  |  | Svjetiljka nadgradna na zid nužne rasvjete, sa jednostrano digitalno printanim pokazivačem smjera "izlaz dolje", svjetiljka se koristi za rasvjetu evakuacijskih putova, minimalno 1 lx prema HRN EN 1838 standardu. Udaljenost uočavanja VD 25m. POWER LEDs, luminancija >200cd/m². 230V/50Hz napajanje, elektronička predspojna, sa inverterom za nužnu rasvjetu u trajnom moda rada i hermetički zatvorenom hibridnom (NiCd) baterijom, bez održavanja, sa sustavom za automatsko punjenje autonomije 3 h, sukladno normi HRN EN 60598-2-22:2008, ukupne instalirane snage sistema rasvjete 3 W. Tip kao EXIT 1W smjer dolje, sa svim montažnim priborom i elementima, te izvorima svjetlosti.- komplet. Oznaka u projektu P3 | kom | 24 |  | 0 | upisati jednakovrijedan proizvod:
|  |  | Svjetiljka nadgradna na zid rasvjetnog tijela nužne rasvjete, sa jednostrano digitalno printanim pokazivačem smjera "izlaz dolje desno", svjetiljka se koristi za rasvjetu evakuacijskih putova, minimalno 1 lx prema HRN EN 1838 standardu. Udaljenost uočavanja VD 25m. POWER LEDs, luminancija >200cd/m². 230V/50Hz napajanje, elektronička predspojna, sa inverterom za nužnu rasvjetu u trajnom moda rada i hermetički zatvorenom hibridnom (NiCd) baterijom, bez održavanja, sa sustavom za automatsko punjenje autonomije 3 h, sukladno normi HRN EN 60598-2-22:2008, ukupne instalirane snage sistema rasvjete 3 W. Tip kao EXIT 1W ili jednakovrijedno smjer dolje desno, sa svim montažnim priborom i elementima, te izvorima svjetlosti.- komplet. Oznaka u projektu P4 | kom | 4 |  | 0 | upisati jednakovrijedan proizvod:
| 1. | 15 | Dobava materijala i izrada dopunskog izjednačavanja potencijala u sanitarnim čvorovima i spremištu
|  |  | kutija za izjednačenje potencijala IP ( KIP ) | kom | 4 |  | 0
|  |  | vodič P/F 16 mm2 | m | 50 |  | 0
|  |  | vodič P/F 6 mm2 | m | 100 |  | 0
|  |  | obujmice za metalne cijevi, stopice, sitni spojni i montažni materijal | kompl | 1 |  | 0
| 1. | 16 | Spajanje i pogonsko priključenje ostalih potrošača
|  |  | (ventilatora, klima jedinica i drugo) | kom | 20 |  | 0
| 1. | 17 | Dobava, montaža i spjanje SOS kompleta invalid WC-a, proizvod HUST ili jednakovrijedan |  |  |  |  | upisati jednakovrijedan proizvod:
|  |  | SOS centrala C1T1, komplet s ugradnom kutijom 3M | kom | 1 |  | 0
|  |  | pozivno tipklao BIS TP SOST 1, komplet s ugradnom kutijom | kom | 1 |  | 0
|  |  | razrješno tipkalo BIS-TR 01F 1, komplet s ugradnom kutijom | kom | 1 |  | 0
|  |  | signalna svjetiljka BIS-SS 01 | kom | 1 |  | 0
|  |  | Ostali sitni montažni i instalacioni materijal i pribor potreban za postupno funkcioniranje stavke. Cijena se odnosi samo na ovu podstavku i potrebno je ispuniti sve prethodne podstavke. | kom | 1 |  | 0
| 1. | 18 | Dobava mase za zatvaranje prodora (brtvljenje ) energetskog razvoda, komunikacijskih kablova i kablova za dojavu požara kod prolaza kroz zid između požarnih zona. Masa za brtvljenje mora imati ateste, zatvaranje rupa ( brtvljenje ) izvodi atestirani radnik i mora se izvršiti ispitivanje izvedenog brtvljenja od ovlaštene osobe s izdavanjem izvješća o ispravnom brtvljenju, prodori promjera do 10x10mm | kom | 10 |  | 0
| 1. | 19 | Ispitivanje kompletne elektro instalacije jake struje od ovlaštene osobe s izradom ispitnih protokola |  |  |  | 0
|  |  | mjerenje otpora izolacije |  |  |  | 0
|  |  | mjerenje otpora uzemljenja metalnih masa |  |  |  | 0
|  |  | kontrola efikasnosti zaštite od ind. napona dodira |  |  |  | 0
|  |  | mjerenje jakosti rasvjete |  |  |  | 0
|  |  | izvršeno funkcionalno ispitivanje |  |  |  | 0
|  |  | funkcionalno ispitivanje sigurnosne rasvjete |  |  |  | 0
|  |  | funkcionalno ispitivanje svih ugrađenih isklopa u nuždi |  |  |  | 0
|  |  | ispitni listovi razvodnih ormara |  |  |  | 0
|  |  | naputak za korištenje i održavanje ugrađenih sustava i opreme |  |  |  | 0
|  |  | Ostali sitni montažni i instalacioni materijal i pribor potreban za postupno funkcioniranje stavke. Cijena se odnosi samo na ovu podstavku i potrebno je ispuniti sve prethodne podstavke. | kom | 1 |  | 0
SUSTAV ZA ODIMLJAVANJE
Otvaranje krovnih prozora za odimljavanje, montiranih na krov, direktno otvaranje elektromotorom, centrala povezuje sve komponente odimljavanja, osigurava autonomiju 72h
| 1. | 20 | Dobava, ugradnja i spajanje slijedećih elemenata odimljavanja proizvod kao GEZE ili jednakovrijedan |  |  |  |  | upisati jednakovrijedan proizvod:
|  |  | Centrala za odimljavanje GEZE E 260 N 2/1, VdS, 2,0 A, napajanje centrale 230V, izlaz za komponente 24V, osigurana autonomija 72h, osigurati beznaponski kontakt centralnog požarnog sustava za automatsku aktivaciju. | kom | 1 |  | 0 | upisati jednakovrijedan proizvod:
|  |  | Ručni javljač / tipkalo GEZE FT- 4, 24V DC, VdS, RAL 2011 orange | kom | 2 |  | 0 | upisati jednakovrijedan proizvod:
|  |  | Prekidač AS500 LTA-24, funkcije otvori/stop/zatvori, sa LED signalizacijom | kom | 2 |  | 0 | upisati jednakovrijedan proizvod:
|  |  | Nadžbukna kutija za prekidač AS500 | kom | 2 |  | 0
|  |  | Elektromotor sa vretenom GEZE E250 E, 24V DC, 0,8 A, EV1 | kom | 2 |  | 0 | upisati jednakovrijedan proizvod:
|  |  | Konzola za prihvat elektromotora E250 | kom | 2 |  | 0
| 1. | 21 | Dobava, ugradnja i spajanje kabela za ožičenje sustava za odimljavanje u prethodnim stavkama, uključivo PVC instalacijske cijevi za podžbukno vođenje instalacije:
|  |  | BM-Y(St)Y2x2x0,8mm2 | m | 30 |  | 0
|  |  | NHXH(E90) 3x1,5mm2 | m | 30 |  | 0
|  |  | JB-Y(St)Y 4x2x0,8mm2 | m | 50 |  | 0
|  |  | CS25mm/PNT20mm sa polaganjem | m | 100 |  | 0
|  |  | Šlicanje za CS cijev sa zatvaranjem | m | 30 |  | 0
| 1. | 22 | Prvo ispitivanje sustava od strane ovlaštene ustanove, programiranje, puštanje u rad sustava, Obuka korisnika i uputstva na HR jeziku, primopredaja sustava investitoru | paušal | 1 |  | 0
| 1. |  | INSTALACIJA JAKE STRUJE UKUPNO : |  |  |  | 0
| 2. |  | INSTALACIJA KOMUNIKACIJA
| 2. | 1 | Dobava i polaganje instalacijskih kanala i PVC cijevi u pod, zid i stropnu ploču
|  |  | fleksibilna PVC cijev CSS fi 32 mm | m | 20 |  | 0
|  |  | fleksibilna PVC cijev CSS fi 25 mm | m | 500 |  | 0
|  |  | fleksibilna PVC cijev CSS fi 20 mm | m | 800 |  | 0
|  |  | kruta PNT cijev fi 16 mm komplet s spojnicama i obujmicama | m | 100 |  | 0
|  |  | kruta PNT cijev fi 20 mm komplet s spojnicama i obujmicama | m | 100 |  | 0
| 2. | 2 | Dobava i postava kabelske instalacijske police, sa spojnicama, nosačima, poklopcima, te s izradom horizontalnih i vertikalnih skretanja kutnim elementima i izjednačenjem potencijala, sve komplet:
|  |  | regal PK200 s poklopcem i montažnim priborom | m | 10 |  | 0
|  |  | regal PK100 s poklopcem i montažnim priborom | m | 95 |  | 0
| 2. | 3 | Dobava, polaganje, spajanje i pogonsko priključenje kabela i instalacijskih vodova po položenim instalacijskim cijevima, uključujući potrebni sitni potrošni materijal i pribor
|  |  | F/UTP cat 6e | m | 4200 |  | 0
|  |  | Optički kabel 24 nitni multimode | m | 30 |  | 0
|  |  | J-Y(St)Y 50x2x0,6mm2 | m | 30 |  | 0
m
| 2. | 4 | Spajanje kabela tipa F/UTP 4×2×AWG23, kategorije 6 na prespojni panel u komunikacijskom ormaru. | kom | 200 |  | 0
| 2. | 5 | Priprema FO kabela sa uvođenjem u panel | kom | 2 |  | 0
| 2. | 6 | Dobava, montaža i spajanje komunikacijske priključnicem ključujući sve ugradne kutije, okvire za priključnice kao tip TEM line dvobojna ili jednakovrijedan, te sav potrebni sitni potrošni materijal i pribor, sve do pune funkcionalnosti |  |  |  |  | upisati jednakovrijedan proizvod:
|  |  | priključnica P/Ž RJ 45 Cat 6e | kom | 7 |  | 0
|  |  | priključnica dupla P/Ž RJ 45 Cat 6e | kom | 102 |  | 0
| 2. | 7 | Nabava i montaža nazidnog komunikacijskog ormara KO standardnog formata 19", dimenzije 42U - 800x2000x800. U ormar je potrebno montirati slijedeću opremu: | kom | 1 |  | 0
|  |  | Krovna ploča, za mogućnost ulaza kabela i kroz krov | kom | 1 |  | 0
|  |  | Ventilatorska ploča s termostatom, 800x800/900/1000 | kom | 1 |  | 0
|  |  | Odstojnici 20mm | kom | 1 |  | 0
|  |  | Podnožje prednje i stražnje, ventilaciono, 800x100mm | kom | 1 |  | 0
|  |  | Podnožje bočno, 800x100 mm | kom | 1 |  | 0
|  |  | 19" šine, 42HE | kom | 2 |  | 0
|  |  | Nosač po širini za 19" šine, pak=2 kom | kom | 2 |  | 0
|  |  | Sabirnica za uzemljenje | kom | 1 |  | 0
|  |  | Set kabela za uzemljenje | kom | 1 |  | 0
|  |  | Vertikalni kabelski kanal 42U | kom | 2 |  | 0
|  |  | Napojna letva 7x220V 1U, bez prekidača s prenaponskom zaštitom | kom | 2 |  | 0
|  |  | Vodilica kabela jednako vrijedno kao 1U | kom | 7 |  | 0
|  |  | 19" polica 1U, 310 mm | kom | 4 |  | 0
|  |  | Vijak M6 (pak 100 kom) | kom | 1 |  | 0
|  |  | Kavezna matica M6 (pak 50 kom) | kom | 2 |  | 0
|  |  | svjetlovodni prespojni panel/ladica za prihvat 36 niti, s spojnicama i prostorom za slaganje svjetlovoda, s plastikom zaštićenim prozorom za smještaj tiskanih oznaka | kom | 1 |  | 0
|  |  | modularni prespojni panel 1U sa stražnjom policom za kabele i s plastikom zaštićenim prozorom za smještaj tiskanih oznaka, s prostorom za 50 RJ-ISDN konektora kategorije 3, komplet s konektorima | kom | 1 |  | 0
|  |  | modularni prespojni panel 1U sa stražnjom policom za kabele i s plastikom zaštićenim prozorom za smještaj tiskanih oznaka, s prostorom za 24 RJ-45 konektora kategorije 6, komplet s konektorima | kom | 10 |  | 0
|  |  | Spajanje i ranžiranje razvodnog informatičkog ormara patch kabelima, te ostali stini spojni i montažni materijal | kom | 1 |  | 0
|  |  | Ostali sitni montažni i instalacioni materijal i pribor potreban za postupno funkcioniranje stavke. Cijena se odnosi samo na ovu podstavku i potrebno je ispuniti sve prethodne podstavke. | kom | 1 |  | 0
| 2. | 8 | Isporučiti i instalirati u zid izvodni telefonski ormarić ITO sa nosačem regleta za 100 parica, dimenzija 600x450x150mm, kpl. Sa okvirom za podžbuknu montažu i ostalim sitnim i spojnim materijalom, proizvod kao AF-F-467-100P ili jednakovrijedno. | kom. | 1 |  | 0 | upisati jednakovrijedan proizvod:
INSTALACIJE TELEVIZIJE
| 2. | 9 | Dobava, postava i spajanje antenskog sustava sastavljenog iz slijedećih elemenata:
|  |  | aluminijski dvodjelni stup, | kom | 1 |  | 0
|  |  | obujmica za sidrenje, | kom | 1 |  | 0
|  |  | obujmica za pričvršćenje, | kom | 2 |  | 0
|  |  | krovni lim, | kom | 1 |  | 0
|  |  | poklopac za stup, | kom | 1 |  | 0
|  |  | UHF antene | kom | 2 |  | 0
|  |  | UKV antene. | kom | 1
|  |  | SAT antena offset 100/110 cm, | kom | 1 |  | 0
|  |  | nosač 2. LNB-a, | kom | 1 |  | 0
|  |  | LNB quattro | kom | 2 |  | 0
|  |  | ostali nespecificirani sitni materijal i pribor. | paušal | 1 |  | 0
|  |  | Ostali sitni montažni i instalacioni materijal i pribor potreban za postupno funkcioniranje stavke. Cijena se odnosi samo na ovu podstavku i potrebno je ispuniti sve prethodne podstavke. | kmpl | 1 |  | 0
| 2. | 10 | Dobava, postava i spajanje RTV stanice sastavljene iz slijedećih elemenata, oprem se ugrađuje u komunikacijski ormar: |  |  |  | 0
|  |  | Višekanalno, programibilno pojačalo sa SD utorom za pohranu postavki, broj ulaza: 6, roj izlaza: 1, broj kanala po pojednom filtru: 10 (svaki filter ima podešavajući propusni pojas od 1-6 kanala (8-48MHz)), prozivod kao Hirschmann HMB10B ili jednakovrijedan | kom | 1 |  | 0 | upisati jednakovrijedan proizvod:
|  |  | Multiswitch za 8 satelitskih i 1 zemaljski ulaz, 24 izlaza s ugrađeno pojačalo za kompenziranje gubitka po kabelu, proizvod kao MULTISWITCH POLYTRON 9/24C PSG ili jednakovrijedan | kom | 1 |  | 0 | upisati jednakovrijedan proizvod:
|  |  | uključujući sav potrebni rad, materijal i pribor za montažu ZAU i povezivanje s instalacijom zgrade | komplet | 1 |  | 0
| 2. | 11 | Dobava i polaganje instalacijskih PVC cijevi u pod, zid i strop
|  |  | instalacijska cijev fi 20 mm | m | 400 |  | 0
| 2. | 12 | Dobava, polaganje, spajanje i pogonsko priključenje koaksijalnog kabela po položenim instalacijskim cijevima, uključujući potrebni sitni potrošni materijal i pribor
|  |  | koaksijalnog kabela, 75 Ohm-a:SAT 17 | m | 650 |  | 0
| 2. | 13 | Dobava, montaža, spajanje i pogonsko priključenje RTV priključnica, uključujući sav potrebni sitni potrošni materijal i pribor do pune funkcionalnosti
|  |  | priključnica završna tip kao EDA 3902F (kao Hirschman ili jednakovrijedan) | kom | 18 |  | 0 | upisati jednakovrijedan proizvod:
| 2. | 14 | Ispitivanje kompletne instalacije televizije od ovlaštene osobe s izradom ispitnog protokola | komplet | 1 |  | 0
| 2. | 15 | Dosmjeravanje antena, podešavanje i programiranje RTV stanice. | komplet | 1 |  | 0
VIDEO PORTAFON
| 2. | 16 | Dobava, postavljanje i spajanje vanjske antivdal pozivne jedinice video portafona (1x1 korisnika) sa kamerom visoke rezolucije dan/noć, zvučnikom, mikrofonom i zvonom, osvjetljeni modul za ime stanara, proizvod V-TEK DT591 ili jednakovrijedan | kom | 2 |  | 0
| 2. | 17 | Dobava, postavljanje i spajanje napajačkog i razdjelnog uređaja, sastavljenog iz sljedećih djelova:
|  |  | napajanje 35V 1,4A (u razvodnom ormaru GRO), 4-output distributor for 5-wire systems. | kom | 1 |  | 0
| 2. | 18 | Dobava, postavljanje i spajanje unutarnje upravljačke jedinice video portafona sa monitorom 4.3" LCD u boji za audio i video komunikaciju, gumbi osjetljivi na dodir, hadns free komunikacija, proizvod tip kao V-TEK DT43 ili jednakovrijedan | kom | 1 |  | 0 | upisati jednakovrijedan proizvod:
| 2. | 19 | Dobava, postavljanje i spajanje električne brave | kom | 2 |  | 0
| 2. | 20 | Dobava, uvlačenje u termoplastične cijevi i spajanje kabela za portafonsku instalaciju
|  |  | PP/L 2x0,75 | m | 60 |  | 0
|  |  | UTP Cat.6 | m | 120 |  | 0
| 2. | 21 | Dobava, polaganje cijevi i spajanje za portafonsku instalaciju:
|  |  | instalacijska cijev fi 20 mm | m | 100 |  | 0
| 2. | 22 | Ostali sitni spojni i montažni materijal i pribor, potreban za potpuno funkcioniranje sistema | komplet | 1 |  | 0
| 2. | 23 | Programiranje sustava, ispitivanje ispravnosti, puštanje u rad, obuka korisnika | komplet | 1 |  | 0
INSTALACIJA OZVUČENJA I MULTIMEDIJE
| 2. | 24 | Dobava, postava na kabelske police, uvlačenje u plastične cijevi n/žb i p/žb, te spajanje kabela sljedećih tipova:
|  |  | kabel za zvučnike 2×1,5mm2 | m | 350 |  | 0
| 2. | 25 | Dobava i polaganje instalacijskih PVC cijevi u pod, zid i stropnu ploču
|  |  | instalacijska cijev fi 20 mm | m | 200 |  | 0
| 2. | 26 | Dobava, montaža i spajanje razglasne centrale proitvod kao HUST ili jednakovrijedan: |  |  |  |  | upisati jednakovrijedan proizvod:
|  |  | panel napajanja | kom | 1 |  | 0
|  |  | panel pretpojačala/pojačala 2x80W | kom | 1 |  | 0
|  |  | panel combo / dual out AM/FM tuner + CD/DVD/MP3/USB/SD-card/ 1 bluetooth playera | kom | 1 |  | 0
|  |  | Ostali sitni montažni i instalacioni materijal i pribor potreban za postupno funkcioniranje stavke. Cijena se odnosi samo na ovu podstavku i potrebno je ispuniti sve prethodne podstavke. | kom | 1 |  | 0
| 2. | 27 | Dobava, izrada otvora u stropu, ugradnja u strop i spajanje ugradnog stropnog zvučnika 6W | kom | 21 |  | 0
| 2. | 28 | Dobava, izrada otvora u zidu, ugradnja u zid i spajanje atenuatora | kom | 19 |  | 0
| 2. | 29 | Dobava, ugradnja i spjanje video dana LCD projektora, komplet s nosačem
|  |  | 3 LCD system, nativna rezolucija: (1280x800px), Throw Ratio 1.40:1 ~ 2.27:1, trajanje lampe: 10000 sati. Lampa: 210W (3200 ANSI lm), Keystone: Vertical +/-20°, Konekcije: 2x VGA, 1x S-Video, 1x kompozitni video, 3x audio IN, 1x monitor out, 1x audio out, 1x RS232, 1x RJ (LAN), 2x USB, 1x HDMI. Uključen stropni nagibni (15°) / zakretni (360°) nosač sa tubom 13cm. | kom | 1 |  | 0
| 2. | 30 | Dobava, isporuka i postava stropne priključne kutije na za to osigurano mjesto na lokaciji prema nacrtu: 1x HDMI, 1x RJ45, 1x USB, 2x 3,5 audio, 1x230V ukupno zauzeće u modulima: 7x komplet s ugradnom kutijom i ukrasnim okvirom | kom | 1 |  | 0
| 2. | 31 | Dobava, isporuka i postava zidne priključne kutije na za to osigurano mjesto na lokaciji prema nacrtu: 1x HDMI, 1x RJ45, 1x USB, 2x 3,5 audio, 1x230V ukupno zauzeće u modulima: 7x komplet s ugradnom kutijom i ukrasnim okvirom | kom | 1 |  | 0
| 2. | 32 | Dobava, isporuka i postava panel set bežičnog mikrofona koji se sastoji od prijemnika i ručnog mikrofona | kom | 1 |  | 0
| 2. | 33 | Dobava, postava na kabelske police, uvlačenje u plastične cijevi n/žb i p/žb, te spajanje kabela sljedećih tipova:
|  |  | HDMI kabel 10m | kom | 1 |  | 0
|  |  | USB kabel 10m | kom | 1 |  | 0
|  |  | Mikrofonski kabel 10m | kom | 1 |  | 0
| 2. | 34 | Ispitivanje instalacije te izdavanje potrebnih atesta. | kmpl | 1 |  | 0
| 2. | 35 | Ostali nespecificirani sitni spojni i montažni materijal i pribor. | kmpl | 1 |  | 0
| 2. |  | INSTALACIJA KOMUNIKACIJA UKUPNO |  |  |  | 0
| 3. |  | INSTALACIJA SUSTAVA ZAŠTITE OD DJELOVANJA MUNJE
| 3. | 1 | Dobava i polaganje trake 30x3,5mm od nehrđajućeg čelika u već pripremljeni rov, prsten oko građevine uključujući potrebne križne spojnice s izradom svih potrebnih spojeva uzemljivača | m | 70 |  | 0
| 3. | 2 | Dobava i polaganje trake 30x3,5mm od nehrđajućeg čelika s uzemljivača za spoj odvoda, metalnih površina | m | 16 |  | 0
| 3. | 3 | Dobava i polaganje aluminijske šipke Al ∅8mm za krovne odvode po fasadi do mjernog spoja uključivo sve potrebne spojnice i nosači za povezivanje drugih metalnih dijelova, ograda i sl. | m | 30 |  | 0
| 3. | 4 | Dobava i polaganje hvataljke aluminijske šipke Al ∅8mm po krovu na krovne nosače, uključivo sav materijal i sva polaganja po dimnjacima i ventilacijskim otvorima. | kom | 50 |  | 0
| 3. | 5 | Dobava i postavljanje spojnica za spojeve vodiča, za okapne limove. | kom | 4 |  | 0
| 3. | 6 | Izvedba kompletnog mjernog (preklopnog) spoja s spojnicom i vijcima | kom | 20 |  | 0
| 3. | 7 | Dobava i postavljanje mehaničke zaštite kao VZ 01, Rf. ili jednakovrijedno | kom | 4 |  | 0 | upisati jednakovrijedan proizvod:
| 3. | 8 | Dobava materijala za izradu spoja metalnih dijelova fasadnih elemenata, metalnih dijelova ograde, metalnih stupov, prozora i drugo | paušal | 1 |  | 0
| 3. | 9 | Mjerenja, ispitivanja i atesti:
|  |  | pregled izvede instalacije uzemljenja metalnih masa i izjednačenje potencijala, |  |  |  | 0
|  |  | ipitivanje povezanosti metalnih masa i izjednačenje potencijala |  |  |  | 0
|  |  | izdavanje atesta o provednim ispitivanjima i mjerenjima, |  |  |  | 0
|  |  | izrada revizione knjige gromobrana |  |  |  | 0
|  |  | Ostali sitni montažni i instalacioni materijal i pribor potreban za postupno funkcioniranje stavke. Cijena se odnosi samo na ovu podstavku i potrebno je ispuniti sve prethodne podstavke. | kmpl | 1 |  | 0
| 3. |  | INSTALACIJA SUSTAVA ZAŠTITE OD DJELOVANJA MUNJE UKUPNO : |  |  |  | 0
| 4. |  | OSTALO
| 4. | 1 | Izrada projekta izvedenog stanja | kmpl | 1 |  | 0
| 4. | 2 | Ostali sitni neimenovani radovi izraženi u norma satima prema kvalifikacijama radnika, odobreni od investitora i nadzornog inženjera i upisani u građevinski dnevnik
|  |  | KV | sati | 10 |  | 0
|  |  | VKV | sati | 20 |  | 0
| 4. |  | OSTALO UKUPNO |  |  |  | 0
REKAPITULACIJA STROJARSKIH INSTALACIJA
| 1. |  | INSTALACIJA JAKE STRUJE |  |  |  | 0
| 2. |  | INSTALACIJA KOMUNIKACIJA |  |  |  | 0
| 3. |  | INSTALACIJA SUSATAVA ZAŠTITE OD DJELOVANJA MUNJE |  |  |  | 0
| 4. |  | OSTALO |  |  |  | 0
|  |  | SVEUKUPNO |  |  |  | 0

## VATRODOJAVA
GRAĐEVINA:
|  |  | TROŠKOVNIK |  |  |  | Rekonstrukcija g.p.n.–u.z.3.s.u Poduzetnički
|  |  | vatrodojave |  |  |  | inkubator SMŽ., I.Novska, kč.br.1067/8, k.o.Novska
TROŠKOVNIK VATRODOJAVE
red.br. |  |  | OPIS RADA | jed. | količina | jed. cijena | ukupno | napomene
Radeći ponudu treba imati na umu najnovije važeće propise za pojedine vrste materijala, opreme, te važeće propise za izvođenje radova.
Ponudom je potrebno obuhvatiti dobavu, izradu, dopremu i ugradnju materijala i opreme do stupnja puštanja u pogon (dovođenje u stanje pune funkcionalnosti), te obuku osoblja Investitora. Stavke obuhvaćaju sav potreban rad kao i rad opreme i mehanizacije. Sav materijal i oprema koji se ugrađuju moraju imati atestnu dokumentaciju prema važećem zakonu, izjave odnosno potvrde o sukladnosti.
U cijenu treba ukalkulirati sav potreban materijal npr. ovjesni, spojni, montažni, pridržni i ostali materijal za potpunu funkcionalnost, kao i potrebne građevinske radove.
Specifikacija materijala podrazumijeva dobavu materijala na gradilište, te zbrinjavanje otpada, ambalaže i neupotrIjebljenog materijala nakon radova.
Prije davanja ponude treba obavezno pročitati tehnički opis i pregledati sve nacrte, te uzeti u obzir eventualne najnovije propise za pojedine vrste instalacija.
Za sve eventualne primjedbe u pogledu izvođenja i troškovnika obratiti se prije davanju ponude projektantu.
Sav ugrađeni materijal i oprema mora zadovoljavati hrvatske propise i norme.
SPECIFIKACIJA MATERIJALA I RADOVA SUSTAVA ZA DOJAVU POŽARA
| 1. |  | OPREMA I PRIPADNI RADOVI:
| 1. | 1 | Dobava i isporuka centrale za dojavu požara s jednom adresabilnom petljom - mogucnost odabira nekoliko protokola (Argus, Apollo, Inim) - maksimalno 240 uređaja po petlji; 240 programskih zona - programabilni izlaz za sirenu - programiranje CBE (Control By Event) jednadžbi za aktiviranje izlaza - podešavanje osjetljivosti rucno i automatski (mod dan / noc) - nadzor sustava, automatski test detektora, automatsko prepoznavanje vrste detektora - programiranje pomocu tipkovnice i LCD displeja ili putem upload / download programa - mogućnost spajanja HorNet mrežu (maksimalno 30 centrala) - Certificiran po EN54 normi - potrošnja u mirovanju 200mA, - napajac 24 Vdc - dimenzije: 480 mm x 470 mm x 135 mm Tip: SCHRACK SECONET, B7-X1 ili jednakovrijedan | kom | 1 |  | 0 | upisati jednakovrijedan proizvod:
| 1. | 2 | Dobava i isporuka telefonskog dojavnika za prosljeđivanja signala alarma i greške na CDS zaštitarske firme B-TEL2, Bentel ili jednakovrijedan, Proizvođač: • Tip: | kom | 1 |  | 0
| 1. | 3 | Dobava i isporuka vatrootpornog ormarića za smještaj centrale za dojavu požara sa baterijama, minimalno sljedećih karakteristika: - vatrootpornost T-60 - ostakljena vrata - ekspandirajuća rešetka za ventilaciju ormarića ELEKTROMETAL ili jednakovrijedan | kom | 1 |  | 0 | upisati jednakovrijedan proizvod:
| 1. | 4 | Dobava i isporuka analogno-adresabilnog automatskog multisenzorskog optičko-termičkog javljača požara - mogućnost rada kao optičko-termički, ili samo kao optički ili termički javljač - podešavanje osjetljivosti u skladu s normom EN54 - napredni algoritam obrade požarnih veličina za otpornost na ometajuće pojave i brzo prepoznavanje stvarnog požara - ugrađen alarmni izlaz za dodatnu indikaciju alarma koji je potpuno programabilan - ugrađen izolator petlje - ugrađen LED indikator za vidljivost 360° - dimenzije 118 x 67,5 mm Schrack Seconet ili jednakovrijedan, MTD 533X | kom | 25 |  | 0 | upisati jednakovrijedan proizvod:
| 1. | 5 | Dobava i isporuka podnožja za ugradnju automatskih javljača požara Tip: SCHRACK Seconet ili jednakovrijedan, USB 501-6 | kom | 25 |  | 0 | upisati jednakovrijedan proizvod:
| 1. | 6 | Dobava i isporuka adresabilnog ručnog javljača požara za unutarnju ugradnju, nadžbukna ugradnja, ugrađen izolator petlje Tip: SCHRACK Seconet ili jednakovrijedan, MCP 545X-1 | kom | 2 |  | 0 | upisati jednakovrijedan proizvod:
| 1. | 7 | Dobava, isporuka i ugradnja alarmne sirene s integriranom bljeskalicom za vanjsku ugradnju, - izlazna snaga 88 do 109 dB, podesivo - 32 različita tona, programabilno - izrađena od ABS plastike crvene boje - visoka baza sa IP65 zaštitom - dimenzije: 93,6 x 89,6 mm Tip: SCHRACK Seconet ili jednakovrijedan, SIRBL VTB02 | kpl | 1 |  | 0 | upisati jednakovrijedan proizvod:
| 1. | 8 | Dobava isporuka adresabilnog nadzorno-upravljačkog modula s 3 nadzirana (2 beznaponska i 1 naponskim ulazom) i 1 relejnim izlazom (230 VAC),ugrađen izolator petlje, ugrađen u zaštitnoj IP 66 plastičnoj kutiji Tip: SCHRACK Seconet ili jednakovrijedan, BX-OI3 | kpl | 1 |  | 0 | upisati jednakovrijedan proizvod:
| 1. | 9 | Dobava i isporuka adresabilne alarmne sirene za unutarnju ugradnju minimalno sljedećih karakteristika, - izlazna snaga 89 dB (99 dB), podesivo - 3 različita tona, programabilno s centrale - izrađena od ABS plastike crvene boje - ugrađen izolator petlje BX-SOL , Schrack Seconet ili jednakovrijedan | kom | 3 |  | 0 | upisati jednakovrijedan proizvod:
| 1. | 10 | Dobava i isporuka adresabilne alarmne bljeskalice za unutarnju ugradnju minimalno sljedećih karakteristika, BX-FOL , Schrack Seconet ili jednakovrijedan | kom | 3 |  | 0 | upisati jednakovrijedan proizvod:
| 1. | 11 | Dobava i isporuka oznake za označavanje adrese javljača i modula prema projektoj dokumentaciji, za naljepnice veličine do 45x75 mm Tip: SCHRACK Seconet ili jednakovrijedan | kom | 44 |  | 0 | upisati jednakovrijedan proizvod:
| 1. |  | OPREMA I PRIPADNI RADOVI UKUPNO: |  |  |  | 0
| 2. |  | MONTAŽA, SPAJANJE I OZNAČAVANJE CENTRALE, PARALELNE TIPKOVNICE ILI NAPAJAČA SUSTAVU ZA DOJAVU POŽARA
| 2. | 1 | Montaža, spajanje i označavanje centrale za dojavu požara | kom | 1 |  | 0
| 2. | 2 | Montaža, spajanje i označavanje elementa sustava za dojavu požara (javljači, moduli, sirene, paralelni indikatori) | kom | 44 |  | 0
| 2. | 3 | Montaža, spajanje i označavanje ručnog javljača požara na visini 140 cm od gotovog poda | kom | 2 |  | 0
| 2. | 4 | Dobava, isporuka, polaganje u pripremljene kabelske trase i označavanje oklopljenog samogasivog vatrodojavnog kabela za s vodičem 2x2x0,8 mm, crvene boje. tip: JB-Y(St)Y 2x2x0,8mm ili jednakovrijedan | m | 250 |  | 0 | upisati jednakovrijedan proizvod:
| 2. | 5 | Dobava, isporuka, polaganje u pripremljene kabelske trase i označavanje vatrootpornog napajačkog kabela Tip: (N)HXH FE 180/E30 3x1,5mm2 ili jednakovrijedan | m | 20 |  | 0 | upisati jednakovrijedan proizvod:
| 2. | 6 | Dobava, isporuka i ugradnja plastične PNT cijevi 16 mm uključujući potrebni instalacijski spojni i montažni pribor i materijal (tiple, vijci, koljena, obujmice i vezice), sve komplet. | m | 50 |  | 0
| 2. | 7 | Dobava, isporuka i ugradnja PVC gibljive instalacijske cijevi 016 mm uključujući potrebni instalacijski spojni i montažni pribor i materijal (gips, čavli, obujmice i vezice), sve komplet. | m | 200 |  | 0
| 2. | 8 | Razni nespecificirani instalacijski, spojni i montažni pribor i materijal | kpl | 1 |  | 0
| 2. | 9 | Brtvljenje proboja za vatrodojavne instalacije među požarnim sektorima vatrootpornim materijalom | kpl | 5 |  | 0
| 2. |  | MONTAŽA, SPAJANJE I OZNAČAVANJE CENTRALE, PARALELNE TIPKOVNICE ILI NAPAJAČA SUSTAVU ZA DOJAVU POŽARA UKUPNO: |  |  |  | 0
| 3. |  | SPECIFIKACIJA PROGRAMIRANJA SUSTAVA I IZRADA DOKUMENTACIJE
| 3. | 1 | Vođenje i koordiniranje radova, nadgledanje izrade instalacije te kompletno programiranje i konfiguriranje centrale dojave požara, izrada interakcijskih algoritama sa sučeljenim sustavima, i provjera svih funkcija sustava prema projektu i posebnim zahtjevima korisnika | kpl | 1 |  | 0
| 3. | 2 | Školovanje zaposlenika korisnika za rukovanje kompletnim sustavom prema preporuci isporučitelja. | kpl | 1 |  | 0
| 3. | 3 | Ispitivanje funkcionalnosti sustava za dojavu požara od strane ovlaštene tvrtke i izdavanje Uvjerenja o funkcionalnom ispitivanju | kpl | 1 |  | 0
| 3. | 4 | Izrada projekta izvedenog stanja sustava za dojavu požara u 3 primjerka na papiru i jedan u digitalnom obliku na CD-R mediju | kpl | 1 |  | 0
| 3. | 5 | Izrada pisanih uputa za rukovanje sustavom za dojavu požara s grafičkim plastificiranim mapama s ucrtanim elementima za dojavu požara, isporuka knjige održavanja sustava za dojavu požara | kpl | 1 |  | 0
| 3. | 6 | Primopredaja sustava korisniku (predaja tehničke dokumentacije izvedenog stanja, tehničkih listova i certifikata ugrađene opreme, programske dokumentacije i dr.). | kpl | 1 |  | 0
| 3. |  | SPECIFIKACIJA PROGRAMIRANJA SUSTAVA I IZRADA DOKUMENTACIJE UKUPNO: |  |  |  | 0
REKAPITULACIJA INSTALACIJA VATRODOJAVE
| 1. |  | OPREMA I PRIPADNI RADOVI |  |  |  | 0
| 2. |  | MONTAŽA, SPAJANJE I OZNAČAVANJE CENTRALE, PARALELNE TIPKOVNICE ILI NAPAJAČA SUSTAVU ZA DOJAVU POŽARA |  |  |  | 0
| 3. |  | SPECIFIKACIJA PROGRAMIRANJA SUSTAVA I IZRADA DOKUMENTACIJE |  |  |  | 0
|  |  | SVEUKUPNO |  |  |  | 0

## STROJARSTVO
GRAĐEVINA:
|  |  | TROŠKOVNIK |  |  |  | Rekonstrukcija g.p.n.–u.z.3.s.u Poduzetnički
|  |  | strojarskih radova |  |  |  | inkubator SMŽ., I.Novska, kč.br.1067/8, k.o.Novska
TROŠKOVNIK STROJARSKIH RADOVA
red.br. |  |  | OPIS RADA | jed. | količina | jed. cijena | ukupno | napomene
| 1. |  | TROŠKOVNIK PLINSKE INSTALACIJE
KUĆNI PRIKLJUČAK
| 1. | 1 | Umrtvljenje postojećeg kućnog priključka.
|  |  |  | Kpl. | 1 |  | 0
| 1. | 2 | Dobava i ugradnja sedla SATURN sistem PE 100 klase SDR 11 ili jednakovrijedno, zajedno sa svim pomoćnim materijalom za spajanje i brtvljenje. |  |  |  |  | upisati jednakovrijedan proizvod:
|  |  |  | kom | 1 |  | 0
| 1. | 3 | Polietilenska cijev za plinovod iz polietilena visoke gustoće klase ISO S5, SDR 11 kvalitete PE 100 za radni pritisak do max.4 bara prema HRN G.C6.601 izrađene iz polietilenske sirovine pr ema HRN G.C1.300. Tehnički uvjeti i ispitivanje prema HRN G.C6.602.
|  |  | PE CIJEV, ISO S5 d32 | m | 20 |  | 0
| 1. | 4 | PE koljeno klase SDR11 za plinovod, za radni tlak do max. 4 bar, s elektrospojnicama, kvalitete prema DIN 8075 i dimenzija prema DIN 8074 ili ISO 4437.
|  |  | d32 90° | kom | 1 |  | 0
| 1. | 5 | Elektrospojnica izrađena iz polietilena visoke gustoće klase ISO S5, SDR 11 kvalitete PE 100 za radni pritisak do max. 4 bara prema HRN G.C6.601 izrađena od polietilenske sirovine prema HRN G.C1.300, spajanje s elektrospojnicom. Tehnički uvjeti i ispitivanje prema HRN G.C6.602
|  |  | PE EL. SPOJNICA SDR 11 d32 | kom | 2 |  | 0
| 1. | 6 | Dobava i ugradnja PE trake s natpisom PAŽNJA PLIN” cca 500 mm ispod nivelete uređenog terena i PE trake s metalnom žicom za detekciju iznad plinovoda.
|  |  |  | m | 20 |  | 0
| 1. | 7 | Prijelazni komad PE-Če za ugradnju u plinovod, PE 100 SDR 11, dimenzije:
|  |  | PE d32 / Če DN25 | kom | 1 |  | 0
| 1. | 8 | Bešavna čelična cijev kućnog priključka izrađena po DIN 2448, materijal Č.1212, dimenzija:
|  |  | DN25 | m | 2 |  | 0
| 1. | 9 | Uvarno koljeno 90°( od Č1212 prema HRN M.B6.821)
|  |  | DN25 | kom | 1 |  | 0
| 1. | 10 | Proturna zaštitna čelična cijev na prolazu plinovoda kroz zid ili na izlazu iz terena, izrađena prema standardu HRN C.B5.240 iz čelika kvalitete Č.0000 prema HRN C.B5.025
|  |  | DN40 | kom | 1 |  | 0
| 1. | 11 | Prirubnice s grlom za zavarivanje dimenzija prema DIN 2633/75, s vijcima i brtvama.
|  |  | DN25 PN16 | kom | 2 |  | 0
| 1. | 12 | Dobava i ugradnja limenog fasadnog ormarića za kućni priključak plina dimenzije 600x600x250
|  |  | DN25 | kom | 3 |  | 0
| 1. | 13 | Dobava i ugradnja kuglaste prirubničke slavine za plin DN 25.
|  |  |  | kom | 1 |  | 0
| 1. | 14 | Spojnica za izjednačenje potencijala
|  |  |  | kom | 1 |  | 0
| 1. | 15 | Sitni potrošni materijal, neophodan za montažu prethodno specificirane opreme (stavke 1.01. do 1.11.), kao što je pomoćni materijal za spajanje i btrvljenje, kisik, disu plin, elektrode i slično.
|  |  |  | paušal | 1 |  | 0
| 1. | 16 | Ličenje čeličnog dijela plinovoda, pripadnih konzola i oslonaca, kao i ostalih elemenata u sastavu fasadnog ormarića kućnog priključka s dva sloja temeljne boje i završno dva sloja lakom žute boje, uz prethodno temeljito čišćenje od hrđe i odmašćivanje.
|  |  |  | m2 | 1 |  | 0
| 1. | 17 | Izolacija ukopanog dijela čeličnog plinovoda plastičnom izolirajućom trakom "POLYKEN" No 960 ili jednakovrijedno, uz prethodno mehaničko čišćenje od hrđe do metalnog sjaja te čišćenje radi odstranjivanja vlage i masnoće. |  |  |  |  | upisati jednakovrijedan proizvod:
|  |  |  | m | 1 |  | 0
| 1. | 18 | Ispitivanje navedene instalacije kućnog priključka na čvrstoću i nepropusnost. Po uspješno obavljenim ispitivanjima obavezno se prilaže pisano izvješće o postignutim parametrima.
|  |  |  | paušal | 1 |  | 0
| 1. | 19 | Montaža specificirane opreme i materijala instalacije kućnog priključka plina (stavke 1.1. do 1.13.) od strane distributera plina, do potpune pogonske gotovosti, uključivo čišćenje instalacije propuhivanjem.
|  |  |  | paušal | 1 |  | 0
KUĆNI PRIKLJUČAK - građevinski dio
| 1. | 20 | Iskolčenje trase plinovoda sa stacioniranjem mjerodavnih točaka te kontrolom visinskih kota. Stavka uključuje i izradu nacrta iskolčenja. Obračun po m' plinovoda.
|  |  |  | m | 20 |  | 0
| 1. | 21 | Kombinirani iskop frezom ili strojno-ručni iskop rova u zemlji III. kategorije s odbacivanjem materijala 1 m od ruba rova. Osiguranje rova od zarušavanja i eventualno crpljenje moguće pojave vode. Iskop rova formira se na prosječnoj dubini 0,8 m, širine 0,4 m
|  |  |  | m3 | 8 |  | 0
| 1. | 22 | Ručno planiranje dna rova u padu 3% s točnošću ± 3 cm i prosječnim otkopom od 0,05 m3/m2, s odbacivanjem materijala u stranu. Obračun po m2.
|  |  |  | m2 | 8 |  | 0
| 1. | 23 | Ručno proširenje i produbljenje iskopa u zemlji III. ktg. na mjestu radnog prostora zavarivača i mjestu stroja za bušenje. Obračun po m3, uključivo odvoz.
|  |  |  | m3 | 7 |  | 0
| 1. | 24 | Izrada posteljice od pijeska na dnu rova prosječne debljine 10 cm ispod i 10 cm iznad plinovoda, a izvodi se po cijeloj širini rova.
|  |  |  | m3 | 5 |  | 0
| 1. | 25 | Zatrpavanje preostalog dijela rova (po postavljenom plinovodu) s materijalom iz iskopa (birati sitniji materijal). Zatrpavanje se obavlja u slojevima od 30 cm uz strojno nabijanje. Na zelenoj površini potrebno je izvesti nadvišenje zbog mogućeg slijeganja
|  |  |  | m3 | 7 |  | 0
| 1. | 26 | Utovar i odvoz viška preostalog materijala od iskopa (uz sanaciju terena) na planirku ili planiranje u okoliš. U količini je uključena rastresitost materijala.
|  |  |  | m3 | 3 |  | 0
| 1. | 27 | Geodetsko i strojarsko snimanje izvedenog stanja plinovoda sa izradom svih potrebnih podloga. Stavkom je obuhvaćeno :
-geodetsko snimanje položenog plinovoda
-snimanje varova
|  |  |  | m | 20 |  | 0
INSTALACIJA NEMJERENOG PLINA
| 1. | 28 | Regulator tlaka plina sa sigurnosnom membranom
|  |  | ELSTER M2R 25 MF, DN 25 ili jednakovrijedno |  |  |  |  | upisati jednakovrijedan proizvod:
|  |  | Piz=22 mbar | kom | 1 |  | 0
| 1. | 29 | Čelične cijevi izrađene prema DIN 2448, materijal Č.1212 prethodno ispitane na nepropusnost, sa svim potrebnim sitnim i pomoćnim materijalom kao što su koljena, zaštitne cijevi pri prolazu kroz zidove i stropove, materijal za pričvršćivanje, spajanje i brtvljenje.
|  |  | DN 25 | m | 1 |  | 0
| 1. | 30 | Uvarno koljeno 90° (od Č1212 prema HRN M.B6.821)
|  |  | DN25 | kom | 4 |  | 0
| 1. | 31 | Ličenje čeličnog nemjerenog dijela plinovoda s dva sloja temeljne boje i završno dva sloja lakom žute boje, uz prethodno temeljito čišćenje od hrđe i odmašćivanje.
|  |  |  | m² | 2 |  | 0
| 1. | 32 | Prolazi vodova kroz zidove, te uzvode kroz stropne deke, izvedeni od cijevi koje prolaze kroz njih, ispunjeni izolacionim materijalom.
|  |  |  | kom | 3 |  | 0
| 1. | 33 | Plinske kuglastaslavina, za ugradnju ispred plinomjera, dimenzije:
|  |  | DN25 PN10 | kom | 1 |  | 0
| 1. | 34 | Izrada spoja plinomjera sa rasponom od 250 mm sa mogućnošću podešavanja
|  |  | DN25 | kom | 1 |  | 0
| 1. | 35 | Sitni potrošni materijal, neophodan za montažu prethodno specificirane opreme (stavke 1.32. do 1.39.), kao što je pomoćni materijal za spajanje i btrvljenje, kisik, disu plin, elektrode i slično.
|  |  |  | paušal | 1 |  | 0
| 1. | 36 | Ispitivanje plinske instalacije na čvrstoću i nepropusnost, puštanje plina u instalaciju.
|  |  |  | paušal | 1 |  | 0
| 1. | 37 | Montaža specificirane opreme i materijala instalacije nemjerenog plina (stavke 1.26. do 1.32.) do potpune pogonske gotovosti, uključivo čišćenje instalacije propuhivanjem.
|  |  |  | paušal | 1 |  | 0
INSTALACIJA MJERENOG PLINA
| 1. | 38 | Plinomjer s mjehom, tip G-4 maksimalnog kapaciteta 6 m3/h, s navojnim priključcima DN 25 oličen i baždaren.
|  |  |  | kom | 1 |  | 0
| 1. | 39 | Montaža plinomjera G-4 sa sitnim priborom za montažu.
|  |  |  | kom | 3 |  | 0
| 1. | 40 | Čelične cijevi izrađene prema DIN 2448, materijal Č.1212 prethodno ispitane na nepropusnost, sa svim potrebnim sitnim i pomoćnim materijalom kao što su koljena, zaštitne cijevi pri prolazu kroz zidove i stropove, materijal za pričvršćivanje, spajanje i brtvljenje.
|  |  | DN20 | m | 9 |  | 0
| 1. | 41 | Prodori kroz zidove s bušenjem i sanacijom prodora (za prodore kroz podove ugradnja zaštitnih cijevi za 2xNO većih od plinskih) sljedećih dimenzija:
|  |  | DN32 | kom | 2 |  | 0
| 1. | 42 | Antikorozivna zaštita nadžbuknih čeličnih cijevi, uvarnih elemenata i nosača cijevi. U sklopu ove stavke uključeno je odmaščivanje, ručno čišćenje površina i otprašivanje. bojanje temeljnom bojom i konačno bojanje prema propisu.
|  |  |  | m² | 3 |  | 0
| 1. | 43 | Cijevne obujmice s metalnim tiplima
|  |  | DN 20 | kpl | 1 |  | 0
MONTAŽA TROŠILA
| 1. | 44 | Montaža plinskih bojlera i štednjaka na plinsku instalaciju, uključivo sitni montažni materijal
|  |  | bojleri | Kom. | 2 |  | 0
TLAČNA PROBA I PREUZIMANJE INSTALACIJE
| 1. | 45 | Tlačna proba i preuzimanje instalacije nemjerenog i mjerenog dijela plina od strane Plin Projekta.
|  |  |  | kpl | 1 |  | 0
| 1. |  | INSTALACIJA PLINA UKUPNO |  |  |  | 0
| 2. |  | GRIJANJE
SUSTAV GRIJANJA
| 2. | 1 | Plinski zidni kondenzacijski kotao kao proizvod BUDERUS Logamax, tip GB 112-24 (snaga 24kW) ili jednakovrijedno, s modulirajućim plamenikom 30÷100 %, stupnja iskorištenja do 109 %, s unutarnjom, zatvorenom komorom za izgaranje, keramičkim predmiješajućim plamenikom, izmjenjivačem topline izrađenim od specijalne aluminijske legure otporne na koroziju, kombiVENT plin-zrak kombiniranim uređajem koji se sastoji od ventilatora, plinske armature, plinske sapnice i venturijeve sapnice, ionizacijskom kontrolom i 120 V žarno paljenje. |  |  |  |  | upisati jednakovrijedan proizvod:
|  |  |  | kom. | 2 |  | 0
| 2. | 2 | Zrakodimovodni plastični kanal Ø80/125 za koncentrično vođenje zraka-dimnih plinova, tipa WH/WS, proizvod BUDERUS ili jednakovrijedno, sastavljen od dijelova kako slijede: |  |  |  |  | upisati jednakovrijedan proizvod:
|  |  | - koncentrični priključni komad kotla | kom. | 1 |  | 0
|  |  | - pokrovni zaslon dvodjelni | kom. | 1 |  | 0
|  |  | - distantni držač | kom. | 5 |  | 0
|  |  | - koncentrična cijev od plastike PP, 1000 mm | kom. | 2 |  | 0
|  |  | - koncentrični cijevni luk 87º | kom. | 1 |  | 0
|  |  | - koncentrični revizioni T-komad | kom. | 1 |  | 0
|  |  | - koncentrični odvod kondenzata sa sifonom | kom. | 1 |  | 0
|  |  | - priključak na vanjski zid | kom. | 1 |  | 0
|  |  | Ostali sitni montažni i instalacioni materijal i pribor potreban za postupno funkcioniranje stavke. Cijena se odnosi samo na ovu podstavku i potrebno je ispuniti sve prethodne podstavke. | kpl. | 2 |  | 0
| 2. | 3 | Regulacijski uređaji proizvod Buderus ili jednakovrijedno za upravljanje zidnim kondezacijskim uređajem i pripadajući elementi u polju: |  |  |  |  | upisati jednakovrijedan proizvod:
|  |  | - regulacijski uređaj Logamatic 4121 ili jednakovrijedno uklj. MEC1 | kom. | 1 |  | 0 | upisati jednakovrijedan proizvod:
|  |  | - modul za dva kruga grijanja s mješajućim ventilom FM 442 | kom. | 2 |  | 0
|  |  | - osjetnik vanjske temperature | kom. | 1 |  | 0
|  |  | - osjetnik polazne temperature vode FV/FZ | kom. | 1 |  | 0
|  |  | - daljinski upravljač BFU | kom. | 3 |  | 0
|  |  | Ostali sitni montažni i instalacioni materijal i pribor potreban za postupno funkcioniranje stavke. Cijena se odnosi samo na ovu podstavku i potrebno je ispuniti sve prethodne podstavke. | Kpl | 1 |  | 0
| 2. | 4 | Hidraulička skretnica sa izolacijom za max. protok do 3 m3/h, sa priključcima od 1" i priključcima za temperaturni osjetnik, odzračivanje i pražnjenje, kao proizvod MARING d.o.o. ili jednakovrijedno, slijedeće oznake: |  |  |  |  | upisati jednakovrijedan proizvod:
|  |  | HW 60/125 - 5/4'' | kom. | 1 |  | 0
| 2. | 5 | Zatvorena membranska ekspanzijska posuda, volumena 35 l, za zatvorene sisteme grijanja, maksimalne radne temperature 90ºC, maksimalnog radnog tlaka 4 bara, priključka na sistem grijanja R 3/4", u kompletu sa sigurnosnim ventilom.
|  |  |  | kom. | 2 |  | 0
| 2. | 6 | Sigurnosni ventil sa oprugom, na strani hladne vode, prednamješten za max. tlak od 8 bara.
|  |  | DN25 | kom. | 1 |  | 0
| 2. | 7 | Cirkulacijska pumpa radijatorskog grijanja i zagrijavanja tople vode, tip ALPHA2 25-60, proizvođač GRUNDFOS, ili jednakovrijedno uključivo fitinzi za spajanje pumpe na cjevovod. |  |  |  |  | upisati jednakovrijedan proizvod:
|  |  |  | kom. | 3 |  | 0
| 2. | 8 | Troputni mješajući ventili komplet sa spojnicama i elektromotorni pogoni za krugove grijanja s promjenljivom polaznom temperaturom vode kao proizvod DANFOSS ili jednakovrijedno: |  |  |  |  | upisati jednakovrijedan proizvod:
|  |  | DN20 | kpl. | 3 |  | 0
| 2. | 9 | Bakreni cjevovod prema EN1057 u kompletu sa fazonskim komadima, MS prelazima, brtvenim i ovjesnim materijalom sljedećih dimenzija i količina:
|  |  | Ø22x1,0 | m | 18 |  | 0
|  |  | Ø28x1,5 | m | 52 |  | 0
| 2. | 10 | Izolacija u kolutu Armacell Armaflex AC ili jednakovrijedno za izolaciju bakrenog cjevovoda sljedećih dimenzija i količina: |  |  |  |  | upisati jednakovrijedan proizvod:
|  |  | AC-19X022 | m | 18 |  | 0
|  |  | AC-19X028 | m | 52 |  | 0
| 2. | 11 | Kuglasta slavina sa punim protokom za toplu i hladnu vodu, navojnog spoja, slijedećih količina i dimenzija:
|  |  | DN25 | kom. | 13 |  | 0
|  |  | DN40 | kom. | 2 |  | 0
| 2. | 12 | Ventil za hidrauličko balansiranje mreže, navojni NP20, s kosim vretenom i ručnim kolom s numeričkom skalom za predpodešavanje, mjernim priključcima za instrument za podešavanje količine (protoka). U stavci uključeno jednokratno podešavanje protoka pomoću instrumenta i zapisnik o postignutim parametrima, od strane isporučioca ventila.
|  |  | DN25 | kom. | 3 |  | 0
| 2. | 13 | Cijev za odvod kondenzata PVC Ø32
|  |  |  | m | 12 |  | 0
| 2. | 14 | Hvatač nečistoća slijedećih količina i dimenzija:
|  |  | DN25 | kom. | 3 |  | 0
| 2. | 15 | Nepovratni ventil navojnog spoja, slijedećih količina i dimenzija:
|  |  | DN25 | kom. | 3 |  | 0
| 2. | 16 | Termometar, mjernog područja 0-120ºC, punjen glicerinom, predviđen za ugradnju u instalacije grijanja i hlađenja, nazivnog promjera priključka na cjevovod NO 15.
|  |  |  | kom. | 4 |  | 0
| 2. | 17 | Manometar sa skalom 0÷10 bara
|  |  | Ø100 | kom. | 4 |  | 0
| 2. | 18 | Slavine za punjenje i pražnjenje s kapom i lančićem.
|  |  | NO15 | kom. | 6 |  | 0
|  |  | NO20 | kom. | 4 |  | 0
| 2. | 19 | Odzračni lončići izrađen iz cijevi NO50 dužine 20 cm, komplet s cijevi NO15 x 3 m, kuglastom slavinom NO15 i automatskim odzračnim lončićima NO10
|  |  |  | Kpl. | 6 |  | 0
| 2. | 20 | Profilno željezo za izradu konzola i nosača u varenoj izvedbi, sve oličeno temeljnom bojom
|  |  |  | kg | 15 |  | 0
RADIJATORSKO GRIJANJE
[5 empty] | 7 |  | 0
| 2. | 21 | Podžbukni razdjelni ormar, u kompletu sa razdjelnikom polaza i povrata Intera 52, čepovima 1", kuglastim leptirastim slavinama 1", holenderskim i brtvenim spojevima i MS prelazima 1" na Ø28/Ø22. Tip ormarića "Thermotechnik" ili jednakovrijedno - sljedećih dimenzija i količina: |  |  |  |  | upisati jednakovrijedan proizvod:
|  |  | TTO UNI 500 s razdjelnikom 4 kruga | kom. | 1 |  | 0
|  |  | TTO UNI 600 s razdjelnikom 5 krugova | kom. | 1 |  | 0
|  |  | TTO UNI 750 s razdjelnikom 9 krugova | kom. | 3 |  | 0
| 2. | 22 | Višeslojna cijev u kolutu PE-X/Al/PE-X Ø16x2 mm za hidrauličko povezivanje radijatora sa razdjelnikom, u kompletu sa obujmicama.
|  |  |  | m | 590 |  | 0
| 2. | 23 | Izolacija u kolutu Armacell TUBOLIT S plus ili jednakovrijedno za izolaciju bakrenih cijevi sljedećih dimenzija i količina: |  |  |  |  | upisati jednakovrijedan proizvod:
|  |  | TL-15-S-plus | m | 590 |  | 0
| 2. | 24 | Kompresione spojnice "Eurokonus" 16 na 3/4" ili jednakovrijedno, za spajanje cijevnog razvoda na radijatore i razdjelnike. |  |  |  |  | upisati jednakovrijedan proizvod:
|  |  |  | kom. | 140 |  | 0
| 2. | 25 | Pločasti čelični radijator u kompaktnoj izvedbi s integriranim termostatskim ventilom, odzračnim pipcem i ukrasnim čepom, uključivo sav ovjesni i pričvrsni pribor kao T6, proizvod VOGEL&NOOT ili jednakovrijedno sljedećih dimenzija i količina: |  |  |  |  | upisati jednakovrijedan proizvod:
|  |  | 22 VM-600/400 | kom. | 5 |  | 0
|  |  | 22 VM-600/520 | kom. | 3 |  | 0
|  |  | 22 VM-600/600 | kom. | 2 |  | 0
|  |  | 22 VM-600/720 | kom. | 5 |  | 0
|  |  | 22 VM-600/800 | kom. | 9 |  | 0
|  |  | 22 VM-600/920 | kom. | 1 |  | 0
|  |  | 22 VM-600/1000 | kom. | 2 |  | 0
|  |  | 22 VM-600/1200 | kom. | 1 |  | 0
|  |  | 22 VM-600/1400 | kom. | 1 |  | 0
|  |  | 33 VM-600/800 | kom. | 7 |  | 0
| 2. | 26 | Blok ventila, H-blok, za priključak radijatora na cijevnu mrežu kutne izvedbe.
|  |  |  | kom. | 36 |  | 0
| 2. | 27 | Termostatska glava za integrirani radijatorski ventil radijatora kao Danfoss tip RAE ili jednakovrijedno. |  |  |  |  | upisati jednakovrijedan proizvod:
|  |  |  | kom. | 36 |  | 0
| 2. | 28 | Radijatorska ispusna slavina 1/2", PVC.
|  |  |  | kom. | 36 |  | 0
| 2. | 29 | Sitni i potrošni materijal koji nije posebno specificiran, kao brtve, vijci, matice, ovjesi, koljena, mufe, prelazni komadi, ostali fazonski komadi te pomoćni materijal.
|  |  |  | kpl | 1 |  | 0
| 2. | 30 | Montaža specificirane opreme i materijala do potpune pogonske gotovosti, uključivo hladna i topla tlačna proba, punjenje instalacije, pražnjenje i ponovno punjenje radi ispiranja, odzračivanje, uz pisano izvješće o uspješno obavljenim probama i postignutim parametrima, probnim pogonom u trajanju od 48 sati i sudjelovanju pri puštanju u pogon, podešavanju i balansiranju s ovlaštenim serviserima i predstavnicima isporučioca opreme.
|  |  |  | kpl | 1 |  | 0
| 2. | 31 | Stalno čišćenje gradilišta od preostalog materijala i različite ambalaže, kao i zaštita ugrađene i instalirane opreme od utjecaja radova na objektu (zaštita od prašine, oštećivanja i sl.)
|  |  |  | kpl | 1 |  | 0
| 2. | 32 | Troškovi prijevoza i uskladištenja materijala specificiranog po stavkama, od mjesta nabave do radilišta, troškovi dovoza i odvoza alata potrebnog za montažu instalacije, te odvoz preostalog materijala sa radilišta.
|  |  |  | kpl | 1 |  | 0
| 2. | 33 | Prikupljanje i ishođenje svih potrebnih izjava o sukladnosti opreme i atesta od ovlaštenih kuća, potrebnih pri tehničkom pregledu objekta.
|  |  |  | kpl. | 1 |  | 0
| 2. |  | GRIJANJE UKUPNO |  |  |  | 0
| 3. |  | HLAĐENJE I VENTILACIJA
| 3. | 1 | Klima uređaj MITSHUBISHI ili jednakovrijedno, u multi-split inverterskoj izvedbi, koja se sastoji od jedne vanjske jedinice i sedam unutarnjih jedinica sljedećih karakteristika: U cijenu uračunati i nosače za montažu na zid te daljinske upravljače. |  |  |  |  | upisati jednakovrijedan proizvod:
|  |  | VANJSKA JEDINICA - MXZ-8B140VA ili jednakovrijedno |  |  |  |  | upisati jednakovrijedan proizvod:
Qh = 14,00 kW - hlađenje
Qg = 16,00 kW - grijanje
|  |  |  | kom | 1 |  | 0
| 3. | 2 | UNUTARNJA ZIDNA JEDINICA - SUPER DC INVERTER MSZ-SF20VA ili jednakovrijedno |  |  |  |  | upisati jednakovrijedan proizvod:
Qh = 2,0 kW - hlađenje
Qg = 2,2 kW - grijanje
napon: 230 V / 50 Hz, napajanje na vanjsku jedinicu
|  |  |  | kom | 7 |  | 0
|  |  | Ostali sitni montažni i instalacioni materijal i pribor potreban za postupno funkcioniranje stavke. Cijena se odnosi samo na ovu podstavku i potrebno je ispuniti sve prethodne podstavke. | kpl | 1 |  | 0
| 3. | 3 | Klima uređaj MITSHUBISHI ili jednakovrijedno, u multi-split inverterskoj izvedbi, koja se sastoji od jedne vanjske jedinice i šest unutarnjih jedinica sljedećih karakteristika: U cijenu uračunati i nosače za montažu na zid te daljinske upravljače. |  |  |  |  | upisati jednakovrijedan proizvod:
|  |  | VANJSKA JEDINICA - MXZ-6C122VA ili jednakovrijedno |  |  |  |  | upisati jednakovrijedan proizvod:
Qh = 12,20 kW - hlađenje
Qg = 14,00 kW - grijanje
|  |  |  | kom | 1 |  | 0
| 3. | 4 | UNUTARNJA ZIDNA JEDINICA - STANDARD DC INVERTER MSZ-HJ35VA ili jednakovrijedno |  |  |  |  | upisati jednakovrijedan proizvod:
Qh = 3,2 kW - hlađenje
Qg = 3,6 kW - grijanje
napon: 230 V / 50 Hz, napajanje na vanjsku jedinicu
|  |  |  | kom | 1 |  | 0
| 3. | 5 | UNUTARNJA ZIDNA JEDINICA - SUPER DC INVERTER MSZ-SF25VE2 ili jednakovrijedno |  |  |  |  | upisati jednakovrijedan proizvod:
Qh = 2,5 kW - hlađenje
Qg = 3,2 kW - grijanje
napon: 230 V / 50 Hz, napajanje na vanjsku jedinicu
|  |  |  | kom | 1 |  | 0
| 3. | 6 | UNUTARNJA ZIDNA JEDINICA - SUPER DC INVERTER MSZ-SF20VA ili jednakovrijedno |  |  |  |  | upisati jednakovrijedan proizvod:
Qh = 2,0 kW - hlađenje
Qg = 2,2 kW - grijanje
napon: 230 V / 50 Hz, napajanje na vanjsku jedinicu
|  |  |  | kom | 1 |  | 0
| 3. | 7 | UNUTARNJA ZIDNA JEDINICA - SUPER DC INVERTER MSZ-SF15VA ili jednakovrijedno |  |  |  |  | upisati jednakovrijedan proizvod:
Qh = 1,5 kW - hlađenje
Qg = 1,7 kW - grijanje
napon: 230 V / 50 Hz, napajanje na vanjsku jedinicu
|  |  |  | kom | 3 |  | 0
|  |  | Ostali sitni montažni i instalacioni materijal i pribor potreban za postupno funkcioniranje stavke. Cijena se odnosi samo na ovu podstavku i potrebno je ispuniti sve prethodne podstavke. | kpl | 1 |  | 0
| 3. | 8 | Klima uređaj MITSHUBISHI ili jednakovrijedno, u multi-split inverterskoj izvedbi, koja se sastoji od jedne vanjske jedinice i šest unutarnjih jedinica sljedećih karakteristika: U cijenu uračunati i nosače za montažu na zid te daljinske upravljače. |  |  |  |  | upisati jednakovrijedan proizvod:
|  |  | VANJSKA JEDINICA - MXZ-6C122VA ili jednakovrijedno |  |  |  |  | upisati jednakovrijedan proizvod:
Qh = 12,20 kW - hlađenje
Qg = 14,00 kW - grijanje
|  |  |  | kom | 1 |  | 0
| 3. | 9 | UNUTARNJA ZIDNA JEDINICA - SUPER DC INVERTER MSZ-SF25VE2 ili jednakovrijedno |  |  |  |  | upisati jednakovrijedan proizvod:
Qh = 2,5 kW - hlađenje
Qg = 3,2 kW - grijanje
napon: 230 V / 50 Hz, napajanje na vanjsku jedinicu
|  |  |  | kom | 2 |  | 0
| 3. | 10 | UNUTARNJA ZIDNA JEDINICA - SUPER DC INVERTER MSZ-SF20VA ili jednakovrijedno |  |  |  |  | upisati jednakovrijedan proizvod:
Qh = 2,0 kW - hlađenje
Qg = 2,2 kW - grijanje
napon: 230 V / 50 Hz, napajanje na vanjsku jedinicu
|  |  |  | kom | 3 |  | 0
| 3. | 11 | UNUTARNJA ZIDNA JEDINICA - SUPER DC INVERTER MSZ-SF15VA ili jednakovrijedno |  |  |  |  | upisati jednakovrijedan proizvod:
Qh = 1,5 kW - hlađenje
Qg = 1,7 kW - grijanje
napon: 230 V / 50 Hz, napajanje na vanjsku jedinicu
|  |  |  | kom | 1 |  | 0
|  |  | Ostali sitni montažni i instalacioni materijal i pribor potreban za postupno funkcioniranje stavke. Cijena se odnosi samo na ovu podstavku i potrebno je ispuniti sve prethodne podstavke. | kpl | 1 |  | 0
| 3. | 12 | Izolirane uparene bakrene cijevi za izvedbu freonske instalacije parne i tekućinske faze, cijevi moraju biti s unutarnje strane odmašćene, pri ugradnji propuhivane dušikom, u stavku cijevi uključen je sav potrošni materijal za spajanje, cijev-cijev, te uređaj-cijev, preko viječane spojke, izrada koljena, pričvrsne obujmice za cijevi, brtve. Uključivo 4x1,5mm2 kabel do unutrašnjih jedinica.
|  |  | Ø6,35/9,52 | m | 200 |  | 0
| 3. | 13 | PPR cijevi za odvod kondenzata, uključivo uključivo ugradbeni sifon za kondenzat HL138 - kom 19, potrebne fazonske komade, spojni i montažni pribor i materijal.
|  |  | Ø20 | m | 42 |  | 0
|  |  | Ø25 | m | 50 |  | 0
|  |  | Ø32 | m | 42 |  | 0
| 3. | 14 | Sitni i potrošni materijal koji nije posebno specificiran, kao brtve, vijci, matice, ovjesi, konzole, pričvrsni materijal, materijal za varenje i lemljenje, ostali fazonski komadi te pomoćni materijal.
|  |  |  | pauš. | 1 |  | 0
| 3. | 15 | Montaža naprijed navedene opreme i materijala do potpune pogonske spremnosti, uključivo sva potrebna ispitivanja i balansiranje sustava sa izdavanjem zapisnika ovjerenog sa strane nadzornog inženjera.
|  |  |  | kpl. | 1 |  | 0
| 3. | 16 | Puštanje u pogon sustava od strane ovlaštenog servisera, uključivo ispitivanjem protočnosti kondeznog odvoda, provjeru nepropusnosti freonske instalacije, vakumiranje i dopunjavanje rashladnog sredstva od strane ovlaštenog servisa uz izdavanje potrebnih uputa za korištenje, atesta i garancija:
|  |  |  | kpl. | 1 |  | 0
| 3. | 17 | Stalno čišćenje gradilišta od preostalog materijala i različite ambalaže, kao i zaštita ugrađene i instalirane opreme od utjecaja radova na objektu (zaštita od prašine, oštećivanja i sl.)
|  |  |  | kpl. | 1 |  | 0
| 3. | 18 | Troškovi prijevoza i uskladištenja materijala specificiranog po stavkama, od mjesta nabave do radilišta, troškovi dovoza i odvoza alata potrebnog za montažu instalacije, te odvoz preostalog materijala sa gradilišta.
|  |  |  | kpl. | 1 |  | 0
| 3. |  | HLAĐENJE I VENTILACIJA UKUPNO |  |  |  | 0
REKAPITULACIJA STROJARSKIH INSTALACIJA
| 1. |  | INSTALACIJA PLINA |  |  |  | 0
| 2. |  | GRIJANJE |  |  |  | 0
| 3. |  | HLAĐENJE I VENTILACIJA |  |  |  | 0
|  |  | SVEUKUPNO |  |  |  | 0